## Gjeldende
F | D |  | HMS-Artnr | Beskrivelse | Leverandørens artnr | Mal Type artikkel, hovedprodukt=Hj.middel/Ind.styrt hj.middel, tilbehør og reservedeler = Del, tjenester=servicetjenester | Sortiment (lokalt) | Lagervare (lokalt) | Utrangert (lokalt) | Ikke gjenbruk (lokalt) | Ikke gjenbruk (sentralt) | Utgått (sentralt) | Prisforhandlet | ikke prisforhandlet | Tidligere prisforhandlet | Ny i prisforhandlet gruppe | Funksjonsendring Tilbehør= ja Alle andre artikler= nei
|  | 0 | 144197 | Skriver punktskrift SpotDot A5/A4 punktskrift/visuell skrift/grafikk/Windows/punktmerket tastatur/arkmater | 100216 | HMS Hj.middel | Nei | Nei | Nei | Nei | Nei | Nei | Ja | Nei | Nei | Nei | Nei
|  | 0 | 164623 | Adapter Europa VR CE-adapteur 12 Volt 2A Strait 9mm long 2.5mm ID avspiller lydbok Victor Reader Stratus 4/Stratus 4H/Stratus 4M/Stratus 12H | PSWE-0002 | HMS Del | Nei | Nei | Nei | Nei | Nei | Nei | Ja | Nei | Nei | Nei | Nei
|  | 0 | 173716 | Avspiller lydbok Victor Reader Stratus 4 Daisy-format taktile betjeningsknapper bordmodell enkel CD brukstid batteri 10 timer | 150099 | HMS Hj.middel | Nei | Nei | Nei | Nei | Nei | Nei | Ja | Nei | Nei | Nei | Nei
|  | 0 | 194348 | Leselist Basic Braille 32BT 32 celler 0,680 Windows/Mac/Chrome/Android/iOS/Supernova/Jaws/Fusion/Window-Eyes/Voicover/USB/Blåtann | BB32BNO | HMS Hj.middel | Nei | Nei | Nei | Nei | Nei | Nei | Ja | Nei | Nei | Nei | Nei
|  | 0 | 194436 | Avspiller lydbok Victor Reader Stream Daisy-format numerisk taktile betjeningsknapper lommestørrelse avansert SD leser/Wifi 8GB internminne batteritid 15 timer | 150105 | HMS Hj.middel | Nei | Nei | Nei | Nei | Nei | Nei | Ja | Nei | Nei | Nei | Nei
|  | 0 | 194458 | Program skjermleser Jaws Vocalaizer Windows/Firefox/Chrome/Edge/Explorer | 397157 | HMS Hj.middel | Nei | Nei | Nei | Nei | Nei | Nei | Ja | Nei | Nei | Nei | Nei
|  | 0 | 194488 | Avspiller lydbok Victor Reader Stratus 12H Daisy-format numerisk taktile betjeningsknapper bordmodell avansert CD/USB og SD-leser/Wifi 8GB minne batteritid 10 timer | 150104 | HMS Hj.middel | Nei | Nei | Nei | Nei | Nei | Nei | Ja | Nei | Nei | Nei | Nei
|  | 0 | 211632 | VR batteripakke Li-Ion-Pol 1650mA 7,4 volt avspiller lydbok Victor Reader Stratus 4/Stratus 4H/Stratus 4M/Stratus 12H | BAPP-0002 | HMS Del | Nei | Nei | Nei | Nei | Nei | Nei | Ja | Nei | Nei | Nei | Nei
|  | 0 | 233116 | Leselist Actilino 16BT USB/BT 16 celler vekt0,420 Windows/Mac/Chrome/Android/iOS/Supernova/Jaws/Fusion/Window-Eyes/Voicover/USB-C/Blåtann16GB minne | AL16NO | HMS Hj.middel | Nei | Nei | Nei | Nei | Nei | Nei | Ja | Nei | Nei | Nei | Nei
|  | 0 | 233117 | Leselist Basic Braille 84BT 84 celler vekt1,12 Windows/Mac/Chrome/Android/iOS/Supernova/Jaws/Fusion/Window-Eyes/Voicover/USB/Blåtann | BB804NO | HMS Hj.middel | Nei | Nei | Nei | Nei | Nei | Nei | Ja | Nei | Nei | Nei | Nei
|  | 0 | 292085 | Lese-TV stasjonær Vocatex3 Standard 24" OCR inlinesystem XY bord | 200711 | HMS Hj.middel | Nei | Nei | Nei | Nei | Nei | Nei | Ja | Nei | Nei | Nei | Nei
|  | 0 | 233155 | Lese-TV stasjonær Vocatex3 Standard 27" OCR inlinesystem XY bord | 200708 | HMS Hj.middel | Nei | Nei | Nei | Nei | Nei | Nei | Ja | Nei | Nei | Nei | Nei
|  | 0 | 233160 | Avspiller lydbok Victor Reader Stratus 4H Daisy-format taktile betjeningsknapper bordmodell enkel CD/USB og SD leser/Wifi 8GB minne batteritid 10 timer | 150114 | HMS Hj.middel | Nei | Nei | Nei | Nei | Nei | Nei | Ja | Nei | Nei | Nei | Nei
|  | 0 | 233171 | Veske Onyx 20/22" lese-TV bærbar Onyx Deskset HD20 | 030723 | HMS Del | Nei | Nei | Nei | Nei | Nei | Nei | Ja | Nei | Nei | Nei | Nei
|  | 0 | 236832 | Leselist Focus 40 Blue V5 40 celler vekt0,650 Windows/Mac/Chrome/Android/iOS/Supernova/Jaws/Fusion/Window-Eyes/Voicover/USB-C/Blåtann 32GB minne | 450254 | HMS Hj.middel | Nei | Nei | Nei | Nei | Nei | Nei | Ja | Nei | Nei | Nei | Nei
|  | 0 | 240225 | Leselist Focus 14 Blue V5 14 celler vekt0,283 Windows/Mac/Chrome/Android/iOS/Supernova/Jaws/Fusion/Window-Eyes/Voicover/USB-C/Blåtann 32GB minne | 1162000 | HMS Hj.middel | Nei | Nei | Nei | Nei | Nei | Nei | Ja | Nei | Nei | Nei | Nei
|  | 0 | 253144 | Leselist Focus 80 Blue V5 80 celler vekt1,185 Windows/Mac/Chrome/Android/iOS/Supernova/Jaws/Fusion/Window-Eyes/Voicover/USB-C/Blåtann | 1162001 | HMS Hj.middel | Nei | Nei | Nei | Nei | Nei | Nei | Ja | Nei | Nei | Nei | Nei
|  | 0 | 257727 | Hovedkort Actilino 16/16 Pro leselist Actilino 16BT | 345200 | HMS Del | Nei | Nei | Nei | Nei | Nei | Nei | Ja | Nei | Nei | Nei | Nei
|  | 0 | 257728 | Nøkkelkort B1-B8 Actilino 16/16 Pro leselist Actilino 16BT | 345210 | HMS Del | Nei | Nei | Nei | Nei | Nei | Nei | Ja | Nei | Nei | Nei | Nei
|  | 0 | 257729 | Funksjon nøkkelkort Actilino 16/16 Pro leselist Actilino 16BT | 345220 | HMS Del | Nei | Nei | Nei | Nei | Nei | Nei | Ja | Nei | Nei | Nei | Nei
|  | 0 | 257730 | Kabinett del under Actilino 16/16 Pro leselist Actilino 16BT | 430144 | HMS Del | Nei | Nei | Nei | Nei | Nei | Nei | Ja | Nei | Nei | Nei | Nei
|  | 0 | 257731 | Kabinett del over Actilino 16/16 Pro leselist Actilino 16BT | 430145 | HMS Del | Nei | Nei | Nei | Nei | Nei | Nei | Ja | Nei | Nei | Nei | Nei
|  | 0 | 257732 | Punktcellesett 16 module KGS SC-11D Actilino 16/16 Pro leselist Actilino 16BT | 453052 | HMS Del | Nei | Nei | Nei | Nei | Nei | Nei | Ja | Nei | Nei | Nei | Nei
|  | 0 | 257733 | Veske Actilino 16/16 Pro leselist Actilino 16BT | 480123 | HMS Del | Nei | Nei | Nei | Nei | Nei | Nei | Ja | Nei | Nei | Nei | Nei
|  | 0 | 257740 | Kort funksjonstast leselist Basic Braille Alle | 344920 | HMS Del | Nei | Nei | Nei | Nei | Nei | Nei | Ja | Nei | Nei | Nei | Nei
|  | 0 | 257741 | Kabel processor kort key kort leselist Basic Braille Alle | 354026 | HMS Del | Nei | Nei | Nei | Nei | Nei | Nei | Ja | Nei | Nei | Nei | Nei
|  | 0 | 257742 | Hovedbryter leselist Basic Braille Alle keycap | 428045 | HMS Del | Nei | Nei | Nei | Nei | Nei | Nei | Ja | Nei | Nei | Nei | Nei
|  | 0 | 257743 | Batteri Bluetooth leselist Basic Braille Alle | 438558 | HMS Del | Nei | Nei | Nei | Nei | Nei | Nei | Ja | Nei | Nei | Nei | Nei
|  | 0 | 257744 | Punktcelle enkel Module 8P KGS SC-11 leselist Basic Braille Alle | 458411 | HMS Del | Nei | Nei | Nei | Nei | Nei | Nei | Ja | Nei | Nei | Nei | Nei
|  | 0 | 257745 | Micro USB2.0-Kabel type A-B 2 0m svart leselist Basic Braille Alle | 24002569 | HMS Del | Nei | Nei | Nei | Nei | Nei | Nei | Ja | Nei | Nei | Nei | Nei
|  | 0 | 257746 | Micro USB2.0-Kabel type A-B 0 5m svart leselist Basic Braille Alle | 24002570 | HMS Del | Nei | Nei | Nei | Nei | Nei | Nei | Ja | Nei | Nei | Nei | Nei
|  | 0 | 257747 | Hovedkort leselist Basic Braille Alle | 344900A | HMS Del | Nei | Nei | Nei | Nei | Nei | Nei | Ja | Nei | Nei | Nei | Nei
|  | 0 | 257752 | Kabinett Basic Braille 32 leselist Basic Braille 32BT | 431213 | HMS Del | Nei | Nei | Nei | Nei | Nei | Nei | Ja | Nei | Nei | Nei | Nei
|  | 0 | 257753 | Punktcellesett komplett 32 Module KGS SC-11E Basic Braille 32 leselist Basic Braille 32BT | 453051 | HMS Del | Nei | Nei | Nei | Nei | Nei | Nei | Ja | Nei | Nei | Nei | Nei
|  | 0 | 257755 | Markørhenter kort leselist Basic Braille Alle | 344940 | HMS Del | Nei | Nei | Nei | Nei | Nei | Nei | Ja | Nei | Nei | Nei | Nei
|  | 0 | 257761 | Kabinett Basic Braille 48 leselist Basic Braille Plus 48BT | 431217 | HMS Del | Nei | Nei | Nei | Nei | Nei | Nei | Ja | Nei | Nei | Nei | Nei
|  | 0 | 257762 | Punktcellesett komplett 48 Module KGS SC-11E Basic Braille 48 leselist Basic Braille Plus 48BT | 453050 | HMS Del | Nei | Nei | Nei | Nei | Nei | Nei | Ja | Nei | Nei | Nei | Nei
|  | 0 | 258094 | Elastomerkuppel nøkkelhette leselist Focus 14 Blue V5/Focus 40 Blue V5/Focus 80 Blue V5 gummi under knapp | 421141-007 | HMS Del | Nei | Nei | Nei | Nei | Nei | Nei | Ja | Nei | Nei | Nei | Nei
|  | 0 | 258095 | Tastatur power leselist Focus 14 Blue V5/Focus 40 Blue V5/Focus 80 Blue V5 | 421160-007 | HMS Del | Nei | Nei | Nei | Nei | Nei | Nei | Ja | Nei | Nei | Nei | Nei
|  | 0 | 258096 | Batteri leselist Focus 14 Blue V5/Focus 40 Blue V5/Focus 80 Blue V5 skumkusjons | 421194-007 | HMS Del | Nei | Nei | Nei | Nei | Nei | Nei | Ja | Nei | Nei | Nei | Nei
|  | 0 | 258097 | Holder USB kontakt blå leselist Focus 14 Blue V5/Focus 40 Blue V5/Focus 80 Blue V5 filler | 421201-007 | HMS Del | Nei | Nei | Nei | Nei | Nei | Nei | Ja | Nei | Nei | Nei | Nei
|  | 0 | 258099 | SUB ASM blokk med Braille pins leselist Focus 14 Blue V5/Focus 40 Blue V5/Focus 80 Blue V5 | 460876-007 | HMS Del | Nei | Nei | Nei | Nei | Nei | Nei | Ja | Nei | Nei | Nei | Nei
|  | 0 | 258100 | Batteri Focus leselist Focus 14 Blue V5/Focus 40 Blue V5/Focus 80 Blue V5 | 460952-007 | HMS Del | Nei | Nei | Nei | Nei | Nei | Nei | Ja | Nei | Nei | Nei | Nei
|  | 0 | 258101 | Støtfanger side leselist Focus 40 Blue V5/Focus 80 Blue V5 | 421176-007 | HMS Del | Nei | Nei | Nei | Nei | Nei | Nei | Ja | Nei | Nei | Nei | Nei
|  | 0 | 258102 | Insolasjonspunkt leselist Focus 40 Blue V5/Focus 80 Blue V5 | 421198-007 | HMS Del | Nei | Nei | Nei | Nei | Nei | Nei | Ja | Nei | Nei | Nei | Nei
|  | 0 | 258103 | Tast hoved ASM keycap Braille leselist Focus 40 Blue V5/ Focus 80 Blue V5 | 460823-007 | HMS Del | Nei | Nei | Nei | Nei | Nei | Nei | Ja | Nei | Nei | Nei | Nei
|  | 0 | 258104 | Pinne Braille ASM woodstock F40/80 HVPS leselist Focus 40 Blue V5/Focus 80 Blue V5 | 850247-105 | HMS Del | Nei | Nei | Nei | Nei | Nei | Nei | Ja | Nei | Nei | Nei | Nei
|  | 0 | 258105 | Brakett mellomromtast leselist Focus 80 Blue V5 | 421170-007 | HMS Del | Nei | Nei | Nei | Nei | Nei | Nei | Ja | Nei | Nei | Nei | Nei
|  | 0 | 258106 | Navigasjonsknapp hø F80 leselist Focus 80 Blue V5 | 421223-007 | HMS Del | Nei | Nei | Nei | Nei | Nei | Nei | Ja | Nei | Nei | Nei | Nei
|  | 0 | 258107 | Navigasjonsknapp ve F80 leselist Focus 80 Blue V5 | 421224-007 | HMS Del | Nei | Nei | Nei | Nei | Nei | Nei | Ja | Nei | Nei | Nei | Nei
|  | 0 | 258108 | Tast velg F80 leselist Focus 80 Blue V5 | 421225-007 | HMS Del | Nei | Nei | Nei | Nei | Nei | Nei | Ja | Nei | Nei | Nei | Nei
|  | 0 | 258109 | Tast ve F80 leselist Focus 80 Blue V5 | 421226-007 | HMS Del | Nei | Nei | Nei | Nei | Nei | Nei | Ja | Nei | Nei | Nei | Nei
|  | 0 | 258110 | Tast hø F80 leselist Focus 80 Blue V5 | 421227-007 | HMS Del | Nei | Nei | Nei | Nei | Nei | Nei | Ja | Nei | Nei | Nei | Nei
|  | 0 | 258111 | Tast mellomrom F80 leselist Focus 80 Blue V5 | 421228-007 | HMS Del | Nei | Nei | Nei | Nei | Nei | Nei | Ja | Nei | Nei | Nei | Nei
|  | 0 | 258112 | Deksel under F80 leselist Focus 80 Blue V5 | 421230-007 | HMS Del | Nei | Nei | Nei | Nei | Nei | Nei | Ja | Nei | Nei | Nei | Nei
|  | 0 | 258113 | Tast skift F80 leselist Focus 80 Blue V5 | 421235-007 | HMS Del | Nei | Nei | Nei | Nei | Nei | Nei | Ja | Nei | Nei | Nei | Nei
|  | 0 | 258115 | Pad akustisk F80 leselist Focus 80 Blue V5 isolasjon | 421288-007 | HMS Del | Nei | Nei | Nei | Nei | Nei | Nei | Ja | Nei | Nei | Nei | Nei
|  | 0 | 258116 | Ramme hø F80 V leselist Focus 80 Blue V5 | 421604-007 | HMS Del | Nei | Nei | Nei | Nei | Nei | Nei | Ja | Nei | Nei | Nei | Nei
|  | 0 | 258117 | Ramme ve F80 V leselist Focus 80 Blue V5 | 421605-007 | HMS Del | Nei | Nei | Nei | Nei | Nei | Nei | Ja | Nei | Nei | Nei | Nei
|  | 0 | 258118 | Kabinett topp ASM SUB toppbolig F80 leselist Focus 80 Blue V5 | 460927-007 | HMS Del | Nei | Nei | Nei | Nei | Nei | Nei | Ja | Nei | Nei | Nei | Nei
|  | 0 | 258119 | Kabel flat flex 0,5 MM PITCH 18 leselist Focus 80 Blue V5 | 700312-007 | HMS Del | Nei | Nei | Nei | Nei | Nei | Nei | Ja | Nei | Nei | Nei | Nei
|  | 0 | 258120 | Kabinett ASM woodstock BP80 leselist Focus 80 Blue V5 | 850217-105 | HMS Del | Nei | Nei | Nei | Nei | Nei | Nei | Ja | Nei | Nei | Nei | Nei
|  | 0 | 258121 | Kabinett ASM Woodstock 80 FSP leselist Focus 80 Blue V5 | 850234-105 | HMS Del | Nei | Nei | Nei | Nei | Nei | Nei | Ja | Nei | Nei | Nei | Nei
|  | 0 | 258122 | Deksel F80 leselist Focus 80 Blue V5 | 410281-007 | HMS Del | Nei | Nei | Nei | Nei | Nei | Nei | Ja | Nei | Nei | Nei | Nei
|  | 0 | 258123 | Deksel front Onyx HD lese-TV bærbar Onyx Deskset HD20 | 421368-007 | HMS Del | Nei | Nei | Nei | Nei | Nei | Nei | Ja | Nei | Nei | Nei | Nei
|  | 0 | 258124 | Deksel tilbake Onyx HD lese-TV bærbar Onyx Deskset HD20 | 421369-007 | HMS Del | Nei | Nei | Nei | Nei | Nei | Nei | Ja | Nei | Nei | Nei | Nei
|  | 0 | 258125 | Objektiv nærbilde Onyx HD 430mm lese-TV bærbar Onyx Deskset HD20 | 421377-007 | HMS Del | Nei | Nei | Nei | Nei | Nei | Nei | Ja | Nei | Nei | Nei | Nei
|  | 0 | 258126 | Bolig toppkamera HD lese-TV bærbar Onyx Deskset HD20 kabinett | 421400-007 | HMS Del | Nei | Nei | Nei | Nei | Nei | Nei | Ja | Nei | Nei | Nei | Nei
|  | 0 | 258127 | Bolig nederste kamera HD lese-TV bærbar Onyx Deskset HD20 kabinett | 421401-007 | HMS Del | Nei | Nei | Nei | Nei | Nei | Nei | Ja | Nei | Nei | Nei | Nei
|  | 0 | 258128 | Deksel linse HD lese-TV bærbar Onyx Deskset HD20 | 421402-007 | HMS Del | Nei | Nei | Nei | Nei | Nei | Nei | Ja | Nei | Nei | Nei | Nei
|  | 0 | 258129 | ASM dekselknapper Onyx acer ii lese-TV bærbar Onyx Deskset HD20 | 461007-007 | HMS Del | Nei | Nei | Nei | Nei | Nei | Nei | Ja | Nei | Nei | Nei | Nei
|  | 0 | 258130 | ASM kameramodul m/kun arm HD lese-TV bærbar Onyx Deskset HD20 | 461089-007 | HMS Del | Nei | Nei | Nei | Nei | Nei | Nei | Ja | Nei | Nei | Nei | Nei
|  | 0 | 258131 | Karmeraarm SUB ASM Onyx HD lese-TV bærbar Onyx Deskset HD20 | 461107-007 | HMS Del | Nei | Nei | Nei | Nei | Nei | Nei | Ja | Nei | Nei | Nei | Nei
|  | 0 | 258132 | ASM ac modul Onyx HD lese-TV bærbar Onyx Deskset HD20 | 461110-007 | HMS Del | Nei | Nei | Nei | Nei | Nei | Nei | Ja | Nei | Nei | Nei | Nei
|  | 0 | 258133 | ASM post Onyx HD lese-TV bærbar Onyx Deskset HD20 | 461114-007 | HMS Del | Nei | Nei | Nei | Nei | Nei | Nei | Ja | Nei | Nei | Nei | Nei
|  | 0 | 258134 | ASM boks mb Onyx HD lese-TV bærbar Onyx Deskset HD20 | 461121-007 | HMS Del | Nei | Nei | Nei | Nei | Nei | Nei | Ja | Nei | Nei | Nei | Nei
|  | 0 | 258135 | ASM base m/bumpers Onyx HD lese-TV bærbar Onyx Deskset HD20 | 461122-007 | HMS Del | Nei | Nei | Nei | Nei | Nei | Nei | Ja | Nei | Nei | Nei | Nei
|  | 0 | 258136 | Strømforsyning 12VDC 1.6A DC BAR lese-TV bærbar Onyx Deskset HD20 | 610292-007 | HMS Del | Nei | Nei | Nei | Nei | Nei | Nei | Ja | Nei | Nei | Nei | Nei
|  | 0 | 258320 | Nøkkeldeksel monterbart avspiller lydbok Victor Reader Stratus 4/Stratus 4H/Stratus 4M | ASSY-0304 | HMS Del | Nei | Nei | Nei | Nei | Nei | Nei | Ja | Nei | Nei | Nei | Nei
|  | 0 | 258321 | 4 topp skjell Assy avspiller lydbok Victor Reader Stratus 4/Stratus 4H/Stratus 4M | ASSY-0307 | HMS Del | Nei | Nei | Nei | Nei | Nei | Nei | Ja | Nei | Nei | Nei | Nei
|  | 0 | 258322 | 4M topp skjell Assy avspiller lydbok Victor Reader Stratus 4/Stratus 4H/Stratus 4M | ASSY-0308 | HMS Del | Nei | Nei | Nei | Nei | Nei | Nei | Ja | Nei | Nei | Nei | Nei
|  | 0 | 258323 | 12M topp skjell Assy avspiller lydbok Victor Reader Stratus 12H | ASSY-0310 | HMS Del | Nei | Nei | Nei | Nei | Nei | Nei | Ja | Nei | Nei | Nei | Nei
|  | 0 | 258324 | Bunnskall med CD-lepper avspiller lydbok Victor Reader Stratus 4/Stratus 4H/Stratus 4M/Stratus 12H | ASSY-0311 | HMS Del | Nei | Nei | Nei | Nei | Nei | Nei | Ja | Nei | Nei | Nei | Nei
|  | 0 | 258325 | Flex PCB for Sata Drive Ass'y avspiller lydbok Victor Reader Stratus 4/Stratus 4H/Stratus 4M/Stratus 12H | FCBA-0001 | HMS Del | Nei | Nei | Nei | Nei | Nei | Nei | Ja | Nei | Nei | Nei | Nei
|  | 0 | 258326 | Kobling gjennomhull strømkontakt 90 ° 2,5 MM avspiller lydbok Victor Reader Stratus 4/Stratus 4H/Stratus 4M/Stratus 12H | JTFG-0001 | HMS Del | Nei | Nei | Nei | Nei | Nei | Nei | Ja | Nei | Nei | Nei | Nei
|  | 0 | 258327 | Kontakt gjennomhull jack stereo 3,5 mm 90 deg forskjellig pin-opplysning RoHS avspiller lydbok Victor Reader Stratus 4/Stratus 4H/Stratus 4M/Stratus 12H | JTFI-0004 | HMS Del | Nei | Nei | Nei | Nei | Nei | Nei | Ja | Nei | Nei | Nei | Nei
|  | 0 | 258328 | VR plastdel 3G lommedør avspiller lydbok Victor Reader Stratus 4/Stratus 4H/Stratus 4M/Stratus 12H | MECB-0121 | HMS Del | Nei | Nei | Nei | Nei | Nei | Nei | Ja | Nei | Nei | Nei | Nei
|  | 0 | 258329 | VR plastdel lås batteriknapp avspiller lydbok Victor Reader Stratus 4/Stratus 4H/Stratus 4M/Stratus 12H | MECB-0122 | HMS Del | Nei | Nei | Nei | Nei | Nei | Nei | Ja | Nei | Nei | Nei | Nei
|  | 0 | 258330 | VR plastdel pipe sound boks avspiller lydbok Victor Reader Stratus 4/Stratus 4H/Stratus 4M/Stratus 12H | MECB-0124 | HMS Del | Nei | Nei | Nei | Nei | Nei | Nei | Ja | Nei | Nei | Nei | Nei
|  | 0 | 258334 | Metalldel høyttalerrist avspiller lydbok Victor Reader Stratus 4/Stratus 4H/Stratus 4M/Stratus 12H | MECI-0039 | HMS Del | Nei | Nei | Nei | Nei | Nei | Nei | Ja | Nei | Nei | Nei | Nei
|  | 0 | 258335 | Metalldel batteri låsende glidebryter avspiller lydbok Victor Reader Stratus 4/Stratus 4H/Stratus 4M/Stratus 12H | MECI-0042 | HMS Del | Nei | Nei | Nei | Nei | Nei | Nei | Ja | Nei | Nei | Nei | Nei
|  | 0 | 258337 | 4 membran avspiller lydbok Victor Reader Stratus 4/Stratus 4M/Stratus 4H | MECM-0006 | HMS Del | Nei | Nei | Nei | Nei | Nei | Nei | Ja | Nei | Nei | Nei | Nei
|  | 0 | 258338 | 12 membran avspiller lydbok Victor Reader Stratus 12H | MECM-0007 | HMS Del | Nei | Nei | Nei | Nei | Nei | Nei | Ja | Nei | Nei | Nei | Nei
|  | 0 | 258339 | Hjørnebeskytter avspiller lydbok Victor Reader Stratus 4/Stratus 4H/Stratus 4M/Stratus 12H | MECO-0029 | HMS Del | Nei | Nei | Nei | Nei | Nei | Nei | Ja | Nei | Nei | Nei | Nei
|  | 0 | 258342 | Gummiføtter avspiller lydbok Victor Reader Stratus 4/Stratus 4H/Stratus 4M/Stratus 12H | MECO-0037 | HMS Del | Nei | Nei | Nei | Nei | Nei | Nei | Ja | Nei | Nei | Nei | Nei
|  | 0 | 258346 | Brakett CD ve avspiller lydbok Victor Reader Stratus 4/Stratus 4H/Stratus 4M/Stratus 12H | MECS-0014 | HMS Del | Nei | Nei | Nei | Nei | Nei | Nei | Ja | Nei | Nei | Nei | Nei
|  | 0 | 258347 | Brakett CD hø avspiller lydbok Victor Reader Stratus 4/Stratus 4H/Stratus 4M/Stratus 12H | MECS-0015 | HMS Del | Nei | Nei | Nei | Nei | Nei | Nei | Ja | Nei | Nei | Nei | Nei
|  | 0 | 258348 | Høyttaler 4 ohm 2W 52mm Nd-Fe-B Magnet avspiller lydbok Victor Reader Stratus 4/Stratus 4H/Stratus 4M/Stratus 12H | PASH-0008 | HMS Del | Nei | Nei | Nei | Nei | Nei | Nei | Ja | Nei | Nei | Nei | Nei
|  | 0 | 258349 | Monteringsplate PCB Main Ass'y Low Cost avspiller lydbok Victor Reader Stratus 4/Stratus 4H/Stratus 4M/Stratus 12H | PCBA-0018A | HMS Del | Nei | Nei | Nei | Nei | Nei | Nei | Ja | Nei | Nei | Nei | Nei
|  | 0 | 258350 | Monteringsplate PCB Main Ass'y Full Feature avspiller lydbok Victor Reader Stratus 4/Stratus 4H/Stratus 4M/Stratus 12H | PCBA-0018B | HMS Del | Nei | Nei | Nei | Nei | Nei | Nei | Ja | Nei | Nei | Nei | Nei
|  | 0 | 258351 | Batteriforbindelse PCB avspiller lydbok Victor Reader Stratus 4/Stratus 4H/Stratus 4M/Stratus 12H monteringsklar | PCBA-0020 | HMS Del | Nei | Nei | Nei | Nei | Nei | Nei | Ja | Nei | Nei | Nei | Nei
|  | 0 | 258352 | Hovedkort til batterikortkabel 8 ledninger avspiller lydbok Victor Reader Stratus 4/Stratus 4H/Stratus 4M/Stratus 12H | WIRE-0022 | HMS Del | Nei | Nei | Nei | Nei | Nei | Nei | Ja | Nei | Nei | Nei | Nei
|  | 0 | 258353 | Kabel høyttaler avspiller lydbok Victor Reader Stratus 4/Stratus 4H/Stratus 4M/Stratus 12H | WIRE-0027 | HMS Del | Nei | Nei | Nei | Nei | Nei | Nei | Ja | Nei | Nei | Nei | Nei
|  | 0 | 258355 | Batteri Stream2 + VR trek li-ion 1800 mah avspiller lydbok Victor Reader Stream | BAPP-0006 | HMS Del | Nei | Nei | Nei | Nei | Nei | Nei | Ja | Nei | Nei | Nei | Nei
|  | 0 | 258356 | Kabel USB Stream2 kort (3,9" ) a / f til mikro USB avspiller lydbok Victor Reader Stream | WIRE-0053 | HMS Del | Nei | Nei | Nei | Nei | Nei | Nei | Ja | Nei | Nei | Nei | Nei
|  | 0 | 258359 | Kontakt STR2 SMT omgangs SD-KORT avspiller lydbok Victor Reader Stratus 4/Stratus 4H/Stratus 4M/Stratus 12H/ Reader Stream | JSFS-0003 | HMS Del | Nei | Nei | Nei | Nei | Nei | Nei | Ja | Nei | Nei | Nei | Nei
|  | 0 | 258360 | Kontakt USB micro ab smt avspiller lydbok Victor Reader Stream | JSFU-0003 | HMS Del | Nei | Nei | Nei | Nei | Nei | Nei | Ja | Nei | Nei | Nei | Nei
|  | 0 | 258361 | Kontakt smt 4 batterikontakt 2,5 mm avspiller lydbok Victor Reader Stream | JSMG-0007 | HMS Del | Nei | Nei | Nei | Nei | Nei | Nei | Ja | Nei | Nei | Nei | Nei
|  | 0 | 258362 | Forbindelse gjennomhull jack stereo 3,5 mm 4 poler 6 kontakter avspiller lydbok Victor Reader Stream | JTFI-0005 | HMS Del | Nei | Nei | Nei | Nei | Nei | Nei | Ja | Nei | Nei | Nei | Nei
|  | 0 | 258363 | Kontakt gjennomhull jack stereo 3,5 mm 4 kontakter midtbord avspiller lydbok Victor Reader Stream | JTFI-0006 | HMS Del | Nei | Nei | Nei | Nei | Nei | Nei | Ja | Nei | Nei | Nei | Nei
|  | 0 | 258364 | Deksel topp plast avspiller lydbok Victor Reader Stream | MECB-0165 | HMS Del | Nei | Nei | Nei | Nei | Nei | Nei | Ja | Nei | Nei | Nei | Nei
|  | 0 | 258365 | Topp Stream2 plast del topp trim avspiller lydbok Victor Reader Stream | MECB-0166 | HMS Del | Nei | Nei | Nei | Nei | Nei | Nei | Ja | Nei | Nei | Nei | Nei
|  | 0 | 258366 | Bunn Stream2 plast del bunneskjell avspiller lydbok Victor Reader Stream | MECB-0167 | HMS Del | Nei | Nei | Nei | Nei | Nei | Nei | Ja | Nei | Nei | Nei | Nei
|  | 0 | 258367 | Tastaturdeksel Stream2 plast del avspiller lydbok Victor Reader Stream | MECB-0168 | HMS Del | Nei | Nei | Nei | Nei | Nei | Nei | Ja | Nei | Nei | Nei | Nei
|  | 0 | 258368 | Strømknapp plastisk del avspiller lydbok Victor Reader Stream | MECB-0169 | HMS Del | Nei | Nei | Nei | Nei | Nei | Nei | Ja | Nei | Nei | Nei | Nei
|  | 0 | 258369 | Minusknapp plastisk del avspiller lydbok Victor Reader Stream | MECB-0170 | HMS Del | Nei | Nei | Nei | Nei | Nei | Nei | Ja | Nei | Nei | Nei | Nei
|  | 0 | 258370 | Plussknapp plastic del avspiller lydbok Victor Reader Stream | MECB-0171 | HMS Del | Nei | Nei | Nei | Nei | Nei | Nei | Ja | Nei | Nei | Nei | Nei
|  | 0 | 258371 | Opptaksknapp plastisk del avspiller lydbok Victor Reader Stream | MECB-0172 | HMS Del | Nei | Nei | Nei | Nei | Nei | Nei | Ja | Nei | Nei | Nei | Nei
|  | 0 | 258372 | Åpner batteri lås plast del avspiller lydbok Victor Reader Stream | MECB-0176 | HMS Del | Nei | Nei | Nei | Nei | Nei | Nei | Ja | Nei | Nei | Nei | Nei
|  | 0 | 258373 | Lysindikator strøm Stream2 plast del avspiller lydbok Victor Reader Stream | MECB-0177 | HMS Del | Nei | Nei | Nei | Nei | Nei | Nei | Ja | Nei | Nei | Nei | Nei
|  | 0 | 258374 | Lysindikator wifi plastisk del avspiller lydbok Victor Reader Stream | MECB-0178 | HMS Del | Nei | Nei | Nei | Nei | Nei | Nei | Ja | Nei | Nei | Nei | Nei
|  | 0 | 258375 | Av-og-på-knapp plastisk del avspiller lydbok Victor Reader Stream latch knapp | MECB-0180 | HMS Del | Nei | Nei | Nei | Nei | Nei | Nei | Ja | Nei | Nei | Nei | Nei
|  | 0 | 258378 | Gummiføtter Stream2 avspiller lydbok Victor Reader Stream | MECO-0071 | HMS Del | Nei | Nei | Nei | Nei | Nei | Nei | Ja | Nei | Nei | Nei | Nei
|  | 0 | 258379 | Fjær for batteriutstyr Stream2 avspiller lydbok Victor Reader Stream | MECR-0010 | HMS Del | Nei | Nei | Nei | Nei | Nei | Nei | Ja | Nei | Nei | Nei | Nei
|  | 0 | 258380 | Fjær for batterilås avspiller lydbok Victor Reader Stream | MECR-0011 | HMS Del | Nei | Nei | Nei | Nei | Nei | Nei | Ja | Nei | Nei | Nei | Nei
|  | 0 | 258382 | Strømbord elektronikk STR2 PCB avspiller lydbok Victor Reader Stream | PCBA-0034 | HMS Del | Nei | Nei | Nei | Nei | Nei | Nei | Ja | Nei | Nei | Nei | Nei
|  | 0 | 258383 | Høyttaler Stream2 PCB avspiller lydbok Victor Reader Stream | PCBA-0035 | HMS Del | Nei | Nei | Nei | Nei | Nei | Nei | Ja | Nei | Nei | Nei | Nei
|  | 0 | 258387 | Batteripakke Li-Po 1000mAh 3,7V med kabel og kontakt leselist Brailliant BI 20X/Brailliant BI 40X | BAPP-0003 | HMS Del | Nei | Nei | Nei | Nei | Nei | Nei | Ja | Nei | Nei | Nei | Nei
|  | 0 | 258390 | Funksjonsnøkkel Mont blanc hum-14-207_p0_funksjonstast leselist Brailliant BI 20X/Brailliant BI 40X | MECB-0144 | HMS Del | Nei | Nei | Nei | Nei | Nei | Nei | Ja | Nei | Nei | Nei | Nei
|  | 0 | 258391 | Tommelnøkkel Mont blanc hum-14-208_p0_thumb nøkkel leselist Brailliant BI 20X/Brailliant BI 40X | MECB-0145 | HMS Del | Nei | Nei | Nei | Nei | Nei | Nei | Ja | Nei | Nei | Nei | Nei
|  | 0 | 258392 | Mellomromstast Mont-blanc plastic del mbl rumstangnøkkel leselist Brailliant BI 20x | MECB-0146 | HMS Del | Nei | Nei | Nei | Nei | Nei | Nei | Ja | Nei | Nei | Nei | Nei
|  | 0 | 258393 | Funksjonstast Mont blanc hum-14-213_p0_av og på-knapp leselist Brailliant BI 20x | MECB-0148 | HMS Del | Nei | Nei | Nei | Nei | Nei | Nei | Ja | Nei | Nei | Nei | Nei
|  | 0 | 258400 | Plate topp Brailliant B80 leselist Brailliant BI 20X/Brailliant BI 40X | MECI-0055 | HMS Del | Nei | Nei | Nei | Nei | Nei | Nei | Ja | Nei | Nei | Nei | Nei
|  | 0 | 258401 | Celle Braille Kgs sc11 enkeltvis leselist Brailliant BI 20X/Brailliant BI 40X | MECO-0049 | HMS Del | Nei | Nei | Nei | Nei | Nei | Nei | Ja | Nei | Nei | Nei | Nei
|  | 0 | 258403 | Bryter enkel tast perkins leselist Brailliant BI 20X/Brailliant BI 40X | PASI-0015 | HMS Del | Nei | Nei | Nei | Nei | Nei | Nei | Ja | Nei | Nei | Nei | Nei
|  | 0 | 258404 | Kort PCB bluetooth leselist Brailliant BI 20x | PCBA-0024 | HMS Del | Nei | Nei | Nei | Nei | Nei | Nei | Ja | Nei | Nei | Nei | Nei
|  | 0 | 258406 | Adapter strøm Stream2 USB-A ce 5 volts 1A avspiller lydbok Victor Reader Stream | PSWE-0003 | HMS Del | Nei | Nei | Nei | Nei | Nei | Nei | Ja | Nei | Nei | Nei | Nei
|  | 0 | 258427 | Intern boks monteringsklar lese-TV stasjonær Vocatex3 24" OCR Standard/Vocatex3 27" OCR Standard | BL9BA | HMS Del | Nei | Nei | Nei | Nei | Nei | Nei | Ja | Nei | Nei | Nei | Nei
|  | 0 | 258428 | Bunnplate monteringsklar lese-TV stasjonær Vocatex3 24" OCR Standard/Vocatex3 27" OCR Standard | BL9BPA | HMS Del | Nei | Nei | Nei | Nei | Nei | Nei | Ja | Nei | Nei | Nei | Nei
|  | 0 | 258429 | Ramme monteringsklar lese-TV stasjonær Vocatex3 24" OCR Standard/Vocatex3 27" OCR Standard | BL9BDA | HMS Del | Nei | Nei | Nei | Nei | Nei | Nei | Ja | Nei | Nei | Nei | Nei
|  | 0 | 258430 | Deksel monteringsklar lese-TV stasjonær Vocatex3 24" OCR Standard/Vocatex3 27" OCR Standard | BL9DA | HMS Del | Nei | Nei | Nei | Nei | Nei | Nei | Ja | Nei | Nei | Nei | Nei
|  | 0 | 258431 | Deksel Leds-koblinger lese-TV stasjonær Vocatex3 24" OCR Standard/Vocatex3 27" OCR Standard | BL9DLL | HMS Del | Nei | Nei | Nei | Nei | Nei | Nei | Ja | Nei | Nei | Nei | Nei
|  | 0 | 258432 | Rør ve Assy lese-TV stasjonær Vocatex3 24" OCR Standard/Vocatex3 27" OCR Standard | BL9LLA | HMS Del | Nei | Nei | Nei | Nei | Nei | Nei | Ja | Nei | Nei | Nei | Nei
|  | 0 | 258433 | Rør hø Assy lese-TV stasjonær Vocatex3 24" OCR Standard/Vocatex3 27" OCR Standard | BL9LRA | HMS Del | Nei | Nei | Nei | Nei | Nei | Nei | Ja | Nei | Nei | Nei | Nei
|  | 0 | 258434 | Støtfanger 12,7 mm - 1,5 mm lese-TV stasjonær Vocatex3 24" OCR Standard/Vocatex3 27" OCR Standard | BL9PLA | HMS Del | Nei | Nei | Nei | Nei | Nei | Nei | Ja | Nei | Nei | Nei | Nei
|  | 0 | 258435 | Glidebryter lese-TV stasjonær Vocatex3 24" OCR Standard/Vocatex3 27" OCR Standard | BL9PRA | HMS Del | Nei | Nei | Nei | Nei | Nei | Nei | Ja | Nei | Nei | Nei | Nei
|  | 0 | 258436 | Glideplate lese-TV stasjonær Vocatex3 24" OCR Standard/Vocatex3 27" OCR Standard | BL9DLR | HMS Del | Nei | Nei | Nei | Nei | Nei | Nei | Ja | Nei | Nei | Nei | Nei
|  | 0 | 258437 | Skyvebord lese-TV stasjonær Vocatex3 24" OCR Standard/Vocatex3 27" OCR Standard | BL9PV | HMS Del | Nei | Nei | Nei | Nei | Nei | Nei | Ja | Nei | Nei | Nei | Nei
|  | 0 | 258438 | Speil lese-TV stasjonær Vocatex3 24" OCR Standard/Vocatex3 27" OCR Standard | BVLSH | HMS Del | Nei | Nei | Nei | Nei | Nei | Nei | Ja | Nei | Nei | Nei | Nei
|  | 0 | 258439 | Kamera lese-TV stasjonær Vocatex3 24" OCR Standard/Vocatex3 27" OCR Standard | BL9BSA | HMS Del | Nei | Nei | Nei | Nei | Nei | Nei | Ja | Nei | Nei | Nei | Nei
|  | 0 | 258440 | Kamerakabel lese-TV stasjonær Vocatex3 24" OCR Standard/Vocatex3 27" OCR Standard | BL5STHDL | HMS Del | Nei | Nei | Nei | Nei | Nei | Nei | Ja | Nei | Nei | Nei | Nei
|  | 0 | 258441 | Videotavle lese-TV stasjonær Vocatex3 24" OCR Standard/Vocatex3 27" OCR Standard | BL5STKLEM | HMS Del | Nei | Nei | Nei | Nei | Nei | Nei | Ja | Nei | Nei | Nei | Nei
|  | 0 | 258442 | Lydkabel S / P-DIF lese-TV stasjonær Vocatex3 24" OCR Standard/Vocatex3 27" OCR Standard | BL5STREM | HMS Del | Nei | Nei | Nei | Nei | Nei | Nei | Ja | Nei | Nei | Nei | Nei
|  | 0 | 258443 | USB 2.0-kabel Type A til Mini-B 0,5 meter lese-TV stasjonær Vocatex3 24" OCR Standard/Vocatex3 27" O CR Standard | BL9VHB | HMS Del | Nei | Nei | Nei | Nei | Nei | Nei | Ja | Nei | Nei | Nei | Nei
|  | 0 | 258444 | Hovedkort lese-TV stasjonær Vocatex3 24" OCR Standard/Vocatex3 27" OCR Standard | BL9S | HMS Del | Nei | Nei | Nei | Nei | Nei | Nei | Ja | Nei | Nei | Nei | Nei
|  | 0 | 258445 | Disk SSD 32 GB lese-TV stasjonær Vocatex3 24" OCR Standard/Vocatex3 27" OCR Standard | BSCFD | HMS Del | Nei | Nei | Nei | Nei | Nei | Nei | Ja | Nei | Nei | Nei | Nei
|  | 0 | 258446 | Kabel flat lese-TV stasjonær Vocatex3 24" OCR Standard/Vocatex3 27" OCR Standard | BSKMCCB | HMS Del | Nei | Nei | Nei | Nei | Nei | Nei | Ja | Nei | Nei | Nei | Nei
|  | 0 | 258447 | Adapterfilter 37mm lese-TV stasjonær Vocatex3 24" OCR Standard/Vocatex3 27" OCR Standard | V2PCBVM3 | HMS Del | Nei | Nei | Nei | Nei | Nei | Nei | Ja | Nei | Nei | Nei | Nei
|  | 0 | 258448 | Nærbilde lese-TV stasjonær Vocatex3 24" OCR Standard/Vocatex3 27" OCR Standard | BL9G1 | HMS Del | Nei | Nei | Nei | Nei | Nei | Nei | Ja | Nei | Nei | Nei | Nei
|  | 0 | 258449 | Panel LED m feste lese-TV stasjonær Vocatex3 24" OCR Standard/Vocatex3 27" OCR Standard monteringsklar | BL9G3 | HMS Del | Nei | Nei | Nei | Nei | Nei | Nei | Ja | Nei | Nei | Nei | Nei
|  | 0 | 258450 | USB 3.0 ned vinkel A til rett Micro-B hann lese-TV stasjonær Vocatex3 24" OCR Standard/Vocatex3 27" OCR Standard | BFLAT20 | HMS Del | Nei | Nei | Nei | Nei | Nei | Nei | Ja | Nei | Nei | Nei | Nei
|  | 0 | 258451 | Skjerm 24 tommer lese-TV stasjonær Vocatex3 24" OCR Standard | BFFCI | HMS Del | Nei | Nei | Nei | Nei | Nei | Nei | Ja | Nei | Nei | Nei | Nei
|  | 0 | 258453 | Adaptor filter/ring nærkamera Vocatex3 24" OCR Standard/Vocatex3 27" OCR Standard | B2F37 | HMS Del | Nei | Nei | Nei | Nei | Nei | Nei | Ja | Nei | Nei | Nei | Nei
|  | 0 | 258454 | Feste skjerm lese-TV stasjonær Vocatex3 24" OCR Standard/Vocatex3 27" OCR Standard skjermarm | BTOHL | HMS Del | Nei | Nei | Nei | Nei | Nei | Nei | Ja | Nei | Nei | Nei | Nei
|  | 0 | 258455 | Feste skjerm VESA 903 lese-TV stasjonær Vocatex3 24" OCR Standard monteringsklar | ORLPCAP | HMS Del | Nei | Nei | Nei | Nei | Nei | Nei | Ja | Nei | Nei | Nei | Nei
|  | 0 | 258456 | Feste skjerm VESA 907 Assy lese-TV stasjonær Vocatex3 Vocatex3 27" OCR Standard | BWLED | HMS Del | Nei | Nei | Nei | Nei | Nei | Nei | Ja | Nei | Nei | Nei | Nei
|  | 0 | 258457 | Feste skjerm VESA 909 Assy lese-TV stasjonær Vocatex3 Vocatex3 27" OCR Standard | BTMM4 | HMS Del | Nei | Nei | Nei | Nei | Nei | Nei | Ja | Nei | Nei | Nei | Nei
|  | 0 | 258458 | Håndskrue lese-TV stasjonær Vocatex3 24" OCR Standard/Vocatex3 27" OCR Standard | B2PCBLP | HMS Del | Nei | Nei | Nei | Nei | Nei | Nei | Ja | Nei | Nei | Nei | Nei
|  | 0 | 258459 | Høyttalerkabel lese-TV stasjonær Vocatex3 24" OCR Standard/Vocatex3 27" OCR Standard | B2DLPA | HMS Del | Nei | Nei | Nei | Nei | Nei | Nei | Ja | Nei | Nei | Nei | Nei
|  | 0 | 258460 | HDMI 1m lese-TV stasjonær Vocatex3 24" OCR Standard/Vocatex3 27" OCR Standard | BL9KP | HMS Del | Nei | Nei | Nei | Nei | Nei | Nei | Ja | Nei | Nei | Nei | Nei
|  | 0 | 258461 | Strømkabel Schuko 3m lese-TV stasjonær Vocatex3 24" OCR Standard/Vocatex3 27" OCR Standard | BL9TP | HMS Del | Nei | Nei | Nei | Nei | Nei | Nei | Ja | Nei | Nei | Nei | Nei
|  | 0 | 258462 | Frontpanel Assy lese-TV stasjonær Vocatex3 24" OCR Standard/Vocatex3 27" OCR Standard | OREMFO | HMS Del | Nei | Nei | Nei | Nei | Nei | Nei | Ja | Nei | Nei | Nei | Nei
|  | 0 | 258463 | Frontpanel tilbake lese-TV stasjonær Vocatex3 24" OCR Standard/Vocatex3 27" OCR Standard | BL9USBST | HMS Del | Nei | Nei | Nei | Nei | Nei | Nei | Ja | Nei | Nei | Nei | Nei
|  | 0 | 258464 | Frontpanel Vocatex Plus frontpanel PCB lese-TV stasjonær Vocatex3 24" OCR Standard/Vocatex3 27" OCR Standard | BS22 | HMS Del | Nei | Nei | Nei | Nei | Nei | Nei | Ja | Nei | Nei | Nei | Nei
|  | 0 | 258465 | Skjerm 27 tommer lese-TV stasjonær Vocatex3 27" OCR Standard | BS26 | HMS Del | Nei | Nei | Nei | Nei | Nei | Nei | Ja | Nei | Nei | Nei | Nei
|  | 0 | 258468 | Toppkjent Zoombutton lese-TV stasjonær Vocatex3 24" OCR Standard/Vocatex3 27" OCR Standard | BL9FA | HMS Del | Nei | Nei | Nei | Nei | Nei | Nei | Ja | Nei | Nei | Nei | Nei
|  | 0 | 258469 | Dreieknapp liten lese-TV stasjonær Vocatex3 24" OCR Standard/Vocatex3 27" OCR Standard | BL9FVA | HMS Del | Nei | Nei | Nei | Nei | Nei | Nei | Ja | Nei | Nei | Nei | Nei
|  | 0 | 258470 | Støtfanger lese-TV stasjonær Vocatex3 24" OCR Standard/Vocatex3 27" OCR Standard | B2DFPVP | HMS Del | Nei | Nei | Nei | Nei | Nei | Nei | Ja | Nei | Nei | Nei | Nei
|  | 0 | 258471 | Knapphettepil frostet hvitt lese-TV stasjonær Vocatex3 24" OCR Standard/Vocatex3 27" OCR Standard | V2C1 | HMS Del | Nei | Nei | Nei | Nei | Nei | Nei | Ja | Nei | Nei | Nei | Nei
|  | 0 | 258472 | Knapphette firkantet frostet hvitt lese-TV stasjonær Vocatex3 24" OCR Standard/Vocatex3 27" OCR Standard | V2C100 | HMS Del | Nei | Nei | Nei | Nei | Nei | Nei | Ja | Nei | Nei | Nei | Nei
|  | 0 | 258473 | Knapphette rund frostet hvit lese-TV stasjonær Vocatex3 24" OCR Standard/Vocatex3 27" OCR Standard | B2TCAP | HMS Del | Nei | Nei | Nei | Nei | Nei | Nei | Ja | Nei | Nei | Nei | Nei
|  | 0 | 258474 | Knapp Hvit Ellips Cap lese-TV stasjonær Vocatex3 24" OCR Standard/Vocatex3 27" OCR Standard | B2C47 | HMS Del | Nei | Nei | Nei | Nei | Nei | Nei | Ja | Nei | Nei | Nei | Nei
|  | 0 | 258475 | USB3.0-kabel 1m lese-TV stasjonær Vocatex3 24" OCR Standard/Vocatex3 27" OCR Standard | B2RL | HMS Del | Nei | Nei | Nei | Nei | Nei | Nei | Ja | Nei | Nei | Nei | Nei
|  | 0 | 258476 | Strømforsyning lese-TV stasjonær Vocatex3 24" OCR Standard/Vocatex3 27" OCR Standard | B2IRL | HMS Del | Nei | Nei | Nei | Nei | Nei | Nei | Ja | Nei | Nei | Nei | Nei
|  | 0 | 291885 | Lese-TV bærbar Explore 5HD 4 knapper vekt0,225 16 kontraster batteritid 200 min | 1166200 | HMS Hj.middel | Nei | Nei | Nei | Nei | Nei | Nei | Ja | Nei | Nei | Nei | Nei
|  | 0 | 291886 | Lese-TV bærbar Onyx Deskset 20" HD inline avstandskamera speilfunksjon håndkontroll | 1163010 | HMS Hj.middel | Nei | Nei | Nei | Nei | Nei | Nei | Ja | Nei | Nei | Nei | Nei
|  | 0 | 291887 | 18-8 rustfritt stålmutter for utreade skaft for 1/8" akseldiamet lese-TV bærbar Explore 5HD | MECW-0066 | HMS Del | Nei | Nei | Nei | Nei | Nei | Nei | Ja | Nei | Nei | Nei | Nei
|  | 0 | 291888 | Bakgrunnbånd LCD en side lim lese-TV bærbar Explore 5HD beskyttelse bak skjerm | MECE-0159 | HMS Del | Nei | Nei | Nei | Nei | Nei | Nei | Ja | Nei | Nei | Nei | Nei
|  | 0 | 291889 | Batteriband tidssidig lim lese-TV bærbar Explore 5HD | MECE-0160 | HMS Del | Nei | Nei | Nei | Nei | Nei | Nei | Ja | Nei | Nei | Nei | Nei
|  | 0 | 291890 | Batteripakke lese-TV bærbar Explore 5HD li-pol 2800mah 1 cell 3,7volt | BAPP-0007 | HMS Del | Nei | Nei | Nei | Nei | Nei | Nei | Ja | Nei | Nei | Nei | Nei
|  | 0 | 291891 | Black-oxide maskinskrue oksydert Pan Head philips 18-8 rustfritt stål 0-80 lese-TV bærbar Explore 5HD | MECV-0152 | HMS Del | Nei | Nei | Nei | Nei | Nei | Nei | Ja | Nei | Nei | Nei | Nei
|  | 0 | 291892 | Brakett SUB ASM skjerm Onyx HD lese-TV bærbar Onyx Deskset HD20 | 461108-007 | HMS Del | Nei | Nei | Nei | Nei | Nei | Nei | Ja | Nei | Nei | Nei | Nei
|  | 0 | 291893 | Emi-fjær 0,126" langt 0,054" od 0,006" lese-TV bærbar Explore 5HD | MECR-0028 | HMS Del | Nei | Nei | Nei | Nei | Nei | Nei | Ja | Nei | Nei | Nei | Nei
|  | 0 | 291894 | Emi-fjær 0,244" langt 0,038" od 0,006" wire lese-TV bærbar Explore 5HD | MECR-0029 | HMS Del | Nei | Nei | Nei | Nei | Nei | Nei | Ja | Nei | Nei | Nei | Nei
|  | 0 | 291895 | Feste lese-TV bærbar Onyx Deskset HD20 fillerarm | 421371-007 | HMS Del | Nei | Nei | Nei | Nei | Nei | Nei | Ja | Nei | Nei | Nei | Nei
|  | 0 | 291896 | Fiberglass ring varmebehandlet tru-fit 250' lese-TV bærbar Explore 5HD ytre glassring | MECO-0129 | HMS Del | Nei | Nei | Nei | Nei | Nei | Nei | Ja | Nei | Nei | Nei | Nei
|  | 0 | 291897 | Grep kamera HD lese-TV bærbar Onyx Deskset HD20 | 421404-007 | HMS Del | Nei | Nei | Nei | Nei | Nei | Nei | Ja | Nei | Nei | Nei | Nei
|  | 0 | 291898 | Holder linse HD lese-TV bærbar Onyx Deskset HD20 | 421403-007 | HMS Del | Nei | Nei | Nei | Nei | Nei | Nei | Ja | Nei | Nei | Nei | Nei
|  | 0 | 291899 | Kabel ASM HDMI til DVI 1M skjell lese-TV bærbar Onyx Deskset HD20 | 700348-007 | HMS Del | Nei | Nei | Nei | Nei | Nei | Nei | Ja | Nei | Nei | Nei | Nei
|  | 0 | 291900 | Kabel USB lang 3,3 ' a/m til mikro USB lese-TV bærbar Explore 5HD/Victor Reader Stream | WIRE-0052 | HMS Del | Nei | Nei | Nei | Nei | Nei | Nei | Ja | Nei | Nei | Nei | Nei
|  | 0 | 291901 | Kameramodul 5mpixels lese-TV bærbar Explore 5HD | MECO-0123 | HMS Del | Nei | Nei | Nei | Nei | Nei | Nei | Ja | Nei | Nei | Nei | Nei
|  | 0 | 291902 | Knapp dobbelt ansiktsbånd lese-TV bærbar Explore 5HD hø | MECE-0166 | HMS Del | Nei | Nei | Nei | Nei | Nei | Nei | Ja | Nei | Nei | Nei | Nei
|  | 0 | 291903 | Knapp dobbelt ansiktsbånd lese-TV bærbar Explore 5HD ve | MECE-0165 | HMS Del | Nei | Nei | Nei | Nei | Nei | Nei | Ja | Nei | Nei | Nei | Nei
|  | 0 | 291904 | Knapp Flex PCB rett assy lese-TV bærbar Explore 5HD | FCBA-0020 | HMS Del | Nei | Nei | Nei | Nei | Nei | Nei | Ja | Nei | Nei | Nei | Nei
|  | 0 | 291905 | Knapp Flex PCB ve bare lese-TV bærbar Explore 5HD | FCBA-0021 | HMS Del | Nei | Nei | Nei | Nei | Nei | Nei | Ja | Nei | Nei | Nei | Nei
|  | 0 | 291906 | Kretskort frontpanel Vocatex standard kretskort på frontpanelet lese-TV stasjonær Vocatex3 24" OCR Standard/Vocatex3 27" OCR Standard | BL9VSA | HMS Del | Nei | Nei | Nei | Nei | Nei | Nei | Ja | Nei | Nei | Nei | Nei
|  | 0 | 291907 | Lader strømforsyning au 5 volt 10 watt 2A USB montert lese-TV bærbar Explore 5HD/ Victor Reader Stream | ASSY-0034 | HMS Del | Nei | Nei | Nei | Nei | Nei | Nei | Ja | Nei | Nei | Nei | Nei
|  | 0 | 291908 | Lys PCB LED monteringsklart lese-TV bærbar Explore 5HD | PCBA-0067 | HMS Del | Nei | Nei | Nei | Nei | Nei | Nei | Ja | Nei | Nei | Nei | Nei
|  | 0 | 291909 | Metallknappen lese-TV bærbar Explore 5HD | MECI-0111 | HMS Del | Nei | Nei | Nei | Nei | Nei | Nei | Ja | Nei | Nei | Nei | Nei
|  | 0 | 291910 | OCR språk arabisk lese-TV stasjonær Vocatex 24" /Vocatex 27" EasyReader | AR | HMS Del | Nei | Nei | Nei | Nei | Nei | Nei | Ja | Nei | Nei | Nei | Ja
|  | 0 | 291911 | PCB hovedkort elektronikk monteringsklart lese-TV bærbar Explore 5HD main assy | PCBA-0066 | HMS Del | Nei | Nei | Nei | Nei | Nei | Nei | Ja | Nei | Nei | Nei | Nei
|  | 0 | 291912 | Plast del knapp hø bunn lese-TV bærbar Explore 5HD | MECB-0275 | HMS Del | Nei | Nei | Nei | Nei | Nei | Nei | Ja | Nei | Nei | Nei | Nei
|  | 0 | 291913 | Plast del knapp hø midt lese-TV bærbar Explore 5HD | MECB-0274 | HMS Del | Nei | Nei | Nei | Nei | Nei | Nei | Ja | Nei | Nei | Nei | Nei
|  | 0 | 291914 | Plast del knapp hø topp lese-TV bærbar Explore 5HD | MECB-0273 | HMS Del | Nei | Nei | Nei | Nei | Nei | Nei | Ja | Nei | Nei | Nei | Nei
|  | 0 | 291915 | Plast del knapp ve lese-TV bærbar Explore 5HD | MECB-0276 | HMS Del | Nei | Nei | Nei | Nei | Nei | Nei | Ja | Nei | Nei | Nei | Nei
|  | 0 | 291916 | Plast del utforsk 5 topp skjell lese-TV bærbar Explore 5HD | MECB-0266 | HMS Del | Nei | Nei | Nei | Nei | Nei | Nei | Ja | Nei | Nei | Nei | Nei
|  | 0 | 291917 | Plastisk del strømknapp lese-TV bærbar Explore 5HD | MECB-0272 | HMS Del | Nei | Nei | Nei | Nei | Nei | Nei | Ja | Nei | Nei | Nei | Nei
|  | 0 | 291918 | Reim lese-TV bærbar Explore 5HD | ACCC-0018 | HMS Del | Nei | Nei | Nei | Nei | Nei | Nei | Ja | Nei | Nei | Nei | Nei
|  | 0 | 291919 | Skjerm 20" v206hql lese-TV bærbar Onyx Deskset HD20 | 610278-007 | HMS Del | Nei | Nei | Nei | Nei | Nei | Nei | Ja | Nei | Nei | Nei | Ja
|  | 0 | 291920 | Skjerm 24" v246hl lese-TV bærbar Onyx Deskset HD20 | 610280-007 | HMS Del | Nei | Nei | Nei | Nei | Nei | Nei | Ja | Nei | Nei | Nei | Ja
|  | 0 | 291921 | Skru 6-32-2 i langt knapp HD lese-TV bærbar Onyx Deskset HD20 | 450814-007 | HMS Del | Nei | Nei | Nei | Nei | Nei | Nei | Ja | Nei | Nei | Nei | Nei
|  | 0 | 291922 | Skru m4x12m pan HD ph ss svart lese-TV bærbar Onyx Deskset HD20 | 450752-007 | HMS Del | Nei | Nei | Nei | Nei | Nei | Nei | Ja | Nei | Nei | Nei | Nei
|  | 0 | 291923 | Skru ph phillips trådkutting lese-TV bærbar Onyx Deskset HD20 | 450855-007 | HMS Del | Nei | Nei | Nei | Nei | Nei | Nei | Ja | Nei | Nei | Nei | Nei
|  | 0 | 291924 | Skru trådforming sink-pltd panne torx 0-42 3/16 lese-TV bærbar Explore 5HD | MECV-0154 | HMS Del | Nei | Nei | Nei | Nei | Nei | Nei | Ja | Nei | Nei | Nei | Nei
|  | 0 | 291925 | Skrue 6-32 x 1/4 pan HD w/nylon lese-TV bærbar Onyx Deskset HD20 | 450633-007 | HMS Del | Nei | Nei | Nei | Nei | Nei | Nei | Ja | Nei | Nei | Nei | Nei
|  | 0 | 291926 | Skrue pannehode phillips maskin lese-TV bærbar Onyx Deskset HD20 | 450831-007 | HMS Del | Nei | Nei | Nei | Nei | Nei | Nei | Ja | Nei | Nei | Nei | Nei
|  | 0 | 291927 | Strømforsyning USB universal 5v 2.4a 12w lese-TV bærbar Explore 5HD | PSWU-0008 | HMS Del | Nei | Nei | Nei | Nei | Nei | Nei | Ja | Nei | Nei | Nei | Nei
|  | 0 | 291928 | Stålkompresjonsfjær forsinktet musikk wire 0,250" langt 0,125" od 0,0 lese-TV bærbar Explore 5HD | MECR-0027 | HMS Del | Nei | Nei | Nei | Nei | Nei | Nei | Ja | Nei | Nei | Nei | Nei
|  | 0 | 291929 | Stålkompresjonsfjær forsinktet musikk wire 0,500" langt 0,125" od 0,0 lese-TV bærbar Explore 5HD | MECR-0026 | HMS Del | Nei | Nei | Nei | Nei | Nei | Nei | Ja | Nei | Nei | Nei | Nei
|  | 0 | 291930 | Termisk overførsel 14 mm x 14 mm x 0,15" tck lese-TV bærbar Explore 5HD varmeledning | MECT-0001 | HMS Del | Nei | Nei | Nei | Nei | Nei | Nei | Ja | Nei | Nei | Nei | Nei
|  | 0 | 291931 | Termisk overførsel 4 mm x 4 mm x 0,15" tck lese-TV bærbar Explore 5HD varmeledning | MECT-0002 | HMS Del | Nei | Nei | Nei | Nei | Nei | Nei | Ja | Nei | Nei | Nei | Nei
|  | 0 | 291932 | Termisk overførsel 5 mm x 5 mm x 0,15" tck lese-TV bærbar Explore 5HD varmeledning | MECT-0003 | HMS Del | Nei | Nei | Nei | Nei | Nei | Nei | Ja | Nei | Nei | Nei | Nei
|  | 0 | 291933 | TFT-LCD skjerm 5" lese-TV bærbar Explore 5HD | MECD-0012 | HMS Del | Nei | Nei | Nei | Nei | Nei | Nei | Ja | Nei | Nei | Nei | Nei
|  | 0 | 291934 | Trådforming torx skrue for plast flatt hode 18-8 rustfritt stål 0-4 lese-TV bærbar Explore 5HD | MECV-0153 | HMS Del | Nei | Nei | Nei | Nei | Nei | Nei | Ja | Nei | Nei | Nei | Nei
|  | 0 | 291935 | Utforing hengsle lese-TV bærbar Onyx Deskset HD20 fillerhinge | 421370-007 | HMS Del | Nei | Nei | Nei | Nei | Nei | Nei | Ja | Nei | Nei | Nei | Nei
|  | 0 | 291936 | Veske lese-TV bærbar Explore 5HD | ACCC-0015 | HMS Del | Nei | Nei | Nei | Nei | Nei | Nei | Ja | Nei | Nei | Nei | Nei
|  | 0 | 291937 | Avspiller lydbok Victor Reader Stratus 4M Daisy-format taktile betjeningsknapper bordmodell enkel CD/USB og SD leser/brukstid batteri 10 timer | 1162025 | HMS Hj.middel | Nei | Nei | Nei | Nei | Nei | Nei | Ja | Nei | Nei | Nei | Nei
|  | 0 | 291938 | 12 topp skjell Assy avspiller lydbok Victor Reader Stratus 12H | ASSY-0309 | HMS Del | Nei | Nei | Nei | Nei | Nei | Nei | Ja | Nei | Nei | Nei | Nei
|  | 0 | 291939 | Antenne 150mbp wifi/USB adapter for rev1 avspiller lydbok Victor Reader Stratus 4/Stratus 4H/Stratus 4M | ACCU-0004 | HMS Del | Nei | Nei | Nei | Nei | Nei | Nei | Ja | Nei | Nei | Nei | Nei
|  | 0 | 291940 | Avstandsstykke 2 * 1,8M-NI (4,6 mm) (D = 5) avspiller lydbok Victor Reader Stratus 4/Stratus 4H/Stratus 4M/Stratus 12H | MECV-0144 | HMS Del | Nei | Nei | Nei | Nei | Nei | Nei | Ja | Nei | Nei | Nei | Nei
|  | 0 | 291941 | Bunnplate kabinett CD mindre ink. høyttalerboks avspiller lydbok Victor Reader Stratus 4/Stratus 4H/Stratus 4M/Stratus 12H monteringsklar | MECB-0134 | HMS Del | Nei | Nei | Nei | Nei | Nei | Nei | Ja | Nei | Nei | Nei | Nei
|  | 0 | 291942 | CD-driver avspiller lydbok Victor Reader Stratus 4/Stratus 4H/Stratus 4M/Stratus 12H | MECC-0001 | HMS Del | Nei | Nei | Nei | Nei | Nei | Nei | Ja | Nei | Nei | Nei | Nei
|  | 0 | 291943 | Deksel silikon Stream2 avspiller lydbok Victor Reader Stream | ACCC-0005 | HMS Del | Nei | Nei | Nei | Nei | Nei | Nei | Ja | Nei | Nei | Nei | Nei
|  | 0 | 291944 | Fjær ekspansjon Custom Wire Extension Spring avspiller lydbok Victor Reader Stratus 4/Stratus 4H/Stratus 4M/Stratus 12H tilpasset kabelen | MECR-0007 | HMS Del | Nei | Nei | Nei | Nei | Nei | Nei | Ja | Nei | Nei | Nei | Nei
|  | 0 | 291945 | Flex PCB intern USB 3G/WIFI Assy pour Stratus avspiller lydbok Victor Reader Stratus 4/Stratus 4H/Stratus 4M/Stratus 12H | FCBA-0005 | HMS Del | Nei | Nei | Nei | Nei | Nei | Nei | Ja | Nei | Nei | Nei | Nei
|  | 0 | 291946 | Knappeplate PCB plato-knapper ass'y avspiller lydbok Victor Reader Stream | FCBA-0012 | HMS Del | Nei | Nei | Nei | Nei | Nei | Nei | Ja | Nei | Nei | Nei | Nei
|  | 0 | 291947 | Kontaktplate for flere ledninger pswu-0005 avspiller lydbok Victor Reader Stream | PSHR-0004 | HMS Del | Nei | Nei | Nei | Nei | Nei | Nei | Ja | Nei | Nei | Nei | Nei
|  | 0 | 291948 | Minnekort Micro-SD 4gb avspiller lydbok Victor Reader Stream | ACCM-0003 | HMS Del | Nei | Nei | Nei | Nei | Nei | Nei | Ja | Nei | Nei | Nei | Nei
|  | 0 | 291949 | Plastskall topp 4M R6 RoHS avspiller lydbok Victor Reader Stratus 4/Stratus 4H/Stratus 4M/Stratus 12H | MECB-0129 | HMS Del | Nei | Nei | Nei | Nei | Nei | Nei | Ja | Nei | Nei | Nei | Nei
|  | 0 | 291950 | SD-kort ​​SDHD 32GB avspiller lydbok Victor Reader Stream | 06-SD32GB | HMS Del | Nei | Nei | Nei | Nei | Nei | Nei | Ja | Nei | Nei | Nei | Nei
|  | 0 | 291951 | SD-kort ​​SDHD 8GB avspiller lydbok Victor Reader Stream | 06-SD8GB | HMS Del | Nei | Nei | Nei | Nei | Nei | Nei | Ja | Nei | Nei | Nei | Nei
|  | 0 | 291952 | Skrue 18-8 SS metrisk panhode Phil maskinskrue M2 3mm l4mm pitch avspiller lydbok Victor Reader Stratus 4/Stratus 4H/Stratus 4M/Stratus 12H | MECV-0141 | HMS Del | Nei | Nei | Nei | Nei | Nei | Nei | Ja | Nei | Nei | Nei | Nei
|  | 0 | 291953 | Skrue 18-8 SS metrisk panhode Phil maskinskrue M2 4mm l4mm pitch avspiller lydbok Victor Reader Stratus 4/Stratus 4H/Stratus 4M/Stratus 12H | MECV-0068 | HMS Del | Nei | Nei | Nei | Nei | Nei | Nei | Ja | Nei | Nei | Nei | Nei
|  | 0 | 291954 | Skrue 18-8 SS Tri-P Phillips skrue gjenge for plast 4-20 gjenger l3/8" avspiller lydbok Victor Reader Stratus 4/Stratus 4H/Stratus 4M/Stratus 12H | MECV-0066 | HMS Del | Nei | Nei | Nei | Nei | Nei | Nei | Ja | Nei | Nei | Nei | Nei
|  | 0 | 291955 | Skrue maskin flatt hode Phillips 2-56 tråd l1/8" underskapshode avspiller lydbok Victor Reader Stratus 4/Stratus 4H/Stratus 4M/Stratus 12H | MECV-0011 | HMS Del | Nei | Nei | Nei | Nei | Nei | Nei | Ja | Nei | Nei | Nei | Nei
|  | 0 | 291956 | Skrue Metrisk 18-8 SS Flat Head Phil maskinskrue M2 4mm l4mm pitch avspiller lydbok Victor Reader Stratus 4/Stratus 4H/Stratus 4M/Stratus 12H | MECV-0067 | HMS Del | Nei | Nei | Nei | Nei | Nei | Nei | Ja | Nei | Nei | Nei | Nei
|  | 0 | 291957 | Skrue tilpasset 3G lommedør avspiller lydbok Victor Reader Stratus 4/Stratus 4H/Stratus 4M/Stratus 12H | MECV-0064 | HMS Del | Nei | Nei | Nei | Nei | Nei | Nei | Ja | Nei | Nei | Nei | Nei
|  | 0 | 291958 | Skrue Tri-P Phillips treddeskrue for plast 2-28 gjenger l1/4" avspiller lydbok Victor Reader Stratus 4/Stratus 4H/Stratus 4M/Stratus 12H/ Explore 5HD | MECV-0012 | HMS Del | Nei | Nei | Nei | Nei | Nei | Nei | Ja | Nei | Nei | Nei | Nei
|  | 0 | 291959 | Strømforsyning USB-A universal 5v 2a l6 avspiller lydbok Victor Reader Stream | PSWU-0005 | HMS Del | Nei | Nei | Nei | Nei | Nei | Nei | Ja | Nei | Nei | Nei | Nei
|  | 0 | 291960 | Trådeformende skruehode 0-42 tråde 1/4 avspiller lydbok Victor Reader Stream | MECV-0124 | HMS Del | Nei | Nei | Nei | Nei | Nei | Nei | Ja | Nei | Nei | Nei | Nei
|  | 0 | 291961 | Leselist Basic Braille Plus 48BT 48 celler vekt0,680 Windows/Mac/Chrome/Android/iOS/Supernova/Jaws/Fusion/Window-Eyes/Voicover/USB/Blåtann | BBP48BNO | HMS Hj.middel | Nei | Nei | Nei | Nei | Nei | Nei | Ja | Nei | Nei | Nei | Nei
|  | 0 | 291962 | Leselist Brailliant BI 20X 20 celler vekt0,408 Windows/Mac/Chrome/Android/iOS/Supernova/Jaws/Fusion/Window-Eyes/Voicover/USB-C/Blåtann 16 GB minne | 1162305 | HMS Hj.middel | Nei | Nei | Nei | Nei | Nei | Nei | Ja | Nei | Nei | Nei | Nei
|  | 0 | 291963 | Leselist Brailliant BI 40X 40 celler vekt0,720 Windows/Mac/Chrome/Android/iOS/Supernova/Jaws/Fusion/Window-Eyes/Voicover/USB-C/Blåtann 32 GB minne | 1162310 | HMS Hj.middel | Nei | Nei | Nei | Nei | Nei | Nei | Ja | Nei | Nei | Nei | Nei
|  | 0 | 291964 | Program forstørring Zoomtext Reader Vocalaizer Windows/Firefox/Chrome/Edge/Explorer | 1162190 | HMS Hj.middel | Nei | Nei | Nei | Nei | Nei | Nei | Ja | Nei | Nei | Nei | Nei
|  | 0 | 291965 | ASM ettermontering Braillie blokkene 6 leselist Focus 14 Blue V5 | 460880-007 | HMS Del | Nei | Nei | Nei | Nei | Nei | Nei | Ja | Nei | Nei | Nei | Nei
|  | 0 | 291966 | ASM Focus 14-deksel og brakett leselist Focus 14 Blue V5 | 460913-007 | HMS Del | Nei | Nei | Nei | Nei | Nei | Nei | Ja | Nei | Nei | Nei | Nei
|  | 0 | 291967 | ASM undermontering toppbolig F14 leselist Focus 14 Blue V5 | 460879-007 | HMS Del | Nei | Nei | Nei | Nei | Nei | Nei | Ja | Nei | Nei | Nei | Nei
|  | 0 | 291968 | Batteri LiPo 1S2P 3.7V 1420mA leselist Focus 40 Blue V5 | 460953-007 | HMS Del | Nei | Nei | Nei | Nei | Nei | Nei | Ja | Nei | Nei | Nei | Nei
|  | 0 | 291969 | BI40 bunneskjell leselist Brailliant BI 40X | MECB-0149 | HMS Del | Nei | Nei | Nei | Nei | Nei | Nei | Ja | Nei | Nei | Nei | Nei
|  | 0 | 291970 | Brailliant 40 kun topp leselist Brailliant BI 40x | MECI-0062 | HMS Del | Nei | Nei | Nei | Nei | Nei | Nei | Ja | Nei | Nei | Nei | Nei
|  | 0 | 291971 | Brailliant vippebryter taktil & jog 4.46x3.5x3.3mm 160gf med guide bosses leselist Brailliant BI 20X/Brailliant BI 40X | PASI-0016 | HMS Del | Nei | Nei | Nei | Nei | Nei | Nei | Ja | Nei | Nei | Nei | Nei
|  | 0 | 291972 | Brakett hø hum-14-202_p0_sc11 hø leselist Brailliant BI 20X/Brailliant BI 40X | MECS-0018 | HMS Del | Nei | Nei | Nei | Nei | Nei | Nei | Ja | Nei | Nei | Nei | Nei
|  | 0 | 291973 | Brakett mellomrom hum-14-210_p0_space bar braket leselist Brailliant BI 20X/Brailliant BI 40X | MECS-0016 | HMS Del | Nei | Nei | Nei | Nei | Nei | Nei | Ja | Nei | Nei | Nei | Nei
|  | 0 | 291974 | Brakett ve hum-14-203_p0_sc11 ve leselist Brailliant BI 20X/Brailliant BI 40X | MECS-0017 | HMS Del | Nei | Nei | Nei | Nei | Nei | Nei | Ja | Nei | Nei | Nei | Nei
|  | 0 | 291975 | Celle Braille ASM woodstock Braille cell leselist Focus 14 Blue V5/Focus 40 Blue V5/Focus 80 Blue V5 | 850264-105 | HMS Del | Nei | Nei | Nei | Nei | Nei | Nei | Ja | Nei | Nei | Nei | Nei
|  | 0 | 291976 | Deksel F40 leselist Focus 40 Blue V5 | 410280-007 | HMS Del | Nei | Nei | Nei | Nei | Nei | Nei | Ja | Nei | Nei | Nei | Nei
|  | 0 | 291977 | Duplexer skriver punktskrift SpotDot duplexer for snuing av ark | V-C8955A-01 | HMS Del | Nei | Nei | Nei | Nei | Nei | Nei | Ja | Nei | Nei | Nei | Nei
|  | 0 | 291978 | Forlengelseslisens program SMA Jaws/skjermleser Jaws | 1162192 | HMS Del | Nei | Nei | Nei | Nei | Nei | Nei | Ja | Nei | Nei | Nei | Nei
|  | 0 | 291979 | Forlengelseslisens program SMA Zoomtext/Zoomtext Reader | 1162193 | HMS Del | Nei | Nei | Nei | Nei | Nei | Nei | Ja | Nei | Nei | Nei | Nei
|  | 0 | 291980 | Hovedkort PCB 40 cell programmed leselist Brailliant BI 20X/Brailliant BI 40X | PCBA-0023 | HMS Del | Nei | Nei | Nei | Nei | Nei | Nei | Ja | Nei | Nei | Nei | Nei
|  | 0 | 291981 | Hovedkort skriver punktskrift SpotDot produksjon 1.5.0 AS | 010-5002-000 | HMS Del | Nei | Nei | Nei | Nei | Nei | Nei | Ja | Nei | Nei | Nei | Nei
|  | 0 | 291982 | Insolasjon F14 leselist Focus 14 Blue V5 isolasjonspunkt | 421200-007 | HMS Del | Nei | Nei | Nei | Nei | Nei | Nei | Ja | Nei | Nei | Nei | Nei
|  | 0 | 291983 | Kabel flat flex 0,5 MM PITCH 14 leselist Focus 14 Blue V5 | 700310-007 | HMS Del | Nei | Nei | Nei | Nei | Nei | Nei | Ja | Nei | Nei | Nei | Nei
|  | 0 | 291984 | Kabel flat Mont-blanc mbl 18 kontakter 0,5 mm pitch 90 mm lang leselist Brailliant BI 20X/Brailliant BI 40X | WIRE-0028 | HMS Del | Nei | Nei | Nei | Nei | Nei | Nei | Ja | Nei | Nei | Nei | Nei
|  | 0 | 291985 | Kabel fleksibel ASY 8 cond 24 skriver punktskrift SpotDot | 3019-00 | HMS Del | Nei | Nei | Nei | Nei | Nei | Nei | Ja | Nei | Nei | Nei | Nei
|  | 0 | 291986 | Kabel FLT FLX ASY 11 cond 25 skriver punktskrift SpotDot | 436-1125-000 | HMS Del | Nei | Nei | Nei | Nei | Nei | Nei | Ja | Nei | Nei | Nei | Nei
|  | 0 | 291987 | Kabel USB A til mikro USB B 2M leselist Brailliant BI 20X/Brailliant BI 40X | WIRE-0032 | HMS Del | Nei | Nei | Nei | Nei | Nei | Nei | Ja | Nei | Nei | Nei | Nei
|  | 0 | 291988 | Kabinett bunn 40 leselist Focus 40 Blue V5 | 421150-007 | HMS Del | Nei | Nei | Nei | Nei | Nei | Nei | Ja | Nei | Nei | Nei | Nei
|  | 0 | 291989 | Knapp skrolle ASM woodstock front switch rute leselist Focus 14 Blue V5/Focus 40 Blue V5/Focus 80 Blue V5 | 850229-105 | HMS Del | Nei | Nei | Nei | Nei | Nei | Nei | Ja | Nei | Nei | Nei | Nei
|  | 0 | 291990 | Knotter med dimpel leselist Focus 14 Blue V5 footstoffer | 421248-007 | HMS Del | Nei | Nei | Nei | Nei | Nei | Nei | Ja | Nei | Nei | Nei | Nei
|  | 0 | 291991 | Ladepunkt Brailliant 1.5uh 1500ma 1212 leselist Brailliant BI 20X/Brailliant BI 40X kontaktpunkt strøm inductor | PASL-0031 | HMS Del | Nei | Nei | Nei | Nei | Nei | Nei | Ja | Nei | Nei | Nei | Nei
|  | 0 | 291992 | Lokk topp Mont blanc hum-14-206_p0_terminal topp skjell leselist Brailliant BI 20x/Brailliant BI 40x | MECI-0053 | HMS Del | Nei | Nei | Nei | Nei | Nei | Nei | Ja | Nei | Nei | Nei | Nei
|  | 0 | 291993 | Magnethammer Solenoid skriver punktskrift SpotDot Solenoid skulderspiss | 425-0003-001 | HMS Del | Nei | Nei | Nei | Nei | Nei | Nei | Ja | Nei | Nei | Nei | Nei
|  | 0 | 291994 | Magnetkopp V2 skriver punktskrift SpotDot | 425-0004-002 | HMS Del | Nei | Nei | Nei | Nei | Nei | Nei | Ja | Nei | Nei | Nei | Nei
|  | 0 | 291995 | Program Duxbury punktkonverteringsprogram skriver punktskrift SpotDot | 397138 | HMS Del | Nei | Nei | Nei | Nei | Nei | Nei | Ja | Nei | Nei | Nei | Ja
|  | 0 | 291996 | Mellomlegg hum-14-212_p0_sc11 shim leselist Brailliant BI 20X/Brailliant BI 40X | MECO-0051 | HMS Del | Nei | Nei | Nei | Nei | Nei | Nei | Ja | Nei | Nei | Nei | Nei
|  | 0 | 291997 | Modul bluetooth Brailliant leselist Brailliant BI 20X/Brailliant BI 40X | SEMI-0038 | HMS Del | Nei | Nei | Nei | Nei | Nei | Nei | Ja | Nei | Nei | Nei | Nei
|  | 0 | 291998 | Mutter metrisk type 316 rustfritt stål hx mutter m2 størrelse 4 mm pitch 4 mm leselist Brailliant BI 20X/Brailliant BI 40X | MECV-0083 | HMS Del | Nei | Nei | Nei | Nei | Nei | Nei | Ja | Nei | Nei | Nei | Nei
|  | 0 | 291999 | Pinne Braille ASM woodstock BP40 leselist Focus 40 Blue V5/Focus 80 Blue V5 | 850216-105 | HMS Del | Nei | Nei | Nei | Nei | Nei | Nei | Ja | Nei | Nei | Nei | Nei
|  | 0 | 292000 | Pinne vippebryter Braille ASM woodstock switch panel leselist Focus 40 Blue V5/Focus 80 Blue V5 | 850219-105 | HMS Del | Nei | Nei | Nei | Nei | Nei | Nei | Ja | Nei | Nei | Nei | Nei
|  | 0 | 292001 | Pinner Braille ASM woodstock BP14 leselist Focus 14 Blue V5 | 850225-105 | HMS Del | Nei | Nei | Nei | Nei | Nei | Nei | Ja | Nei | Nei | Nei | Nei
|  | 0 | 292002 | Program IVEO 3 skriver punktskrift SpotDot Softvare bilde og tale Pro | VSW03IVAPUSBVSW03IVAPDL | HMS Del | Nei | Nei | Nei | Nei | Nei | Nei | Ja | Nei | Nei | Nei | Ja
|  | 0 | 292003 | Program TSS oppgradering Tiger skriver punktskrift Spotdot til siste versjon TSS ved inntil 3 steg | VSW07TSSUSBUPGVSW07TSSDL | HMS Del | Nei | Nei | Nei | Nei | Nei | Nei | Ja | Nei | Nei | Nei | Ja
|  | 0 | 292004 | Program TSS Perpetua 2 ekstra lisenser Tiger skriver punktskrift SpotDot | VSW07TSSUSBVSW07TSSDL | HMS Del | Nei | Nei | Nei | Nei | Nei | Nei | Ja | Nei | Nei | Nei | Ja
|  | 0 | 292005 | ProgramIVEO 3 oppgradering skriver punktskrift SpotDot | VSW03IVAPUSBUVSW03IVAPDLU | HMS Del | Nei | Nei | Nei | Nei | Nei | Nei | Ja | Nei | Nei | Nei | Ja
|  | 0 | 292006 | Ramme F14 leselist Focus 14 Blue V5 | 421606-007 | HMS Del | Nei | Nei | Nei | Nei | Nei | Nei | Ja | Nei | Nei | Nei | Nei
|  | 0 | 292007 | Rammebunn F14 leselist Focus 14 Blue V5 | 421179-007 | HMS Del | Nei | Nei | Nei | Nei | Nei | Nei | Ja | Nei | Nei | Nei | Nei
|  | 0 | 292008 | Reparasjonssett BI40 leselist Brailliant BI 20X/Brailliant BI 40X pinner hatter | ASSY-0125 | HMS Del | Nei | Nei | Nei | Nei | Nei | Nei | Ja | Nei | Nei | Nei | Nei
|  | 0 | 292009 | Sammenkobler PCB 40 leselist Brailliant BI 40X | PCBA-0029 | HMS Del | Nei | Nei | Nei | Nei | Nei | Nei | Ja | Nei | Nei | Nei | Nei
|  | 0 | 292010 | Sensor A HP skriver punktskrift SpotDot | 161-0021-012 | HMS Del | Nei | Nei | Nei | Nei | Nei | Nei | Ja | Nei | Nei | Nei | Nei
|  | 0 | 292011 | Sensor SA RPE skriver punktskrift SpotDot | 161-0021-013 | HMS Del | Nei | Nei | Nei | Nei | Nei | Nei | Ja | Nei | Nei | Nei | Nei
|  | 0 | 292012 | Sensorkabel monteringsklar skriver punktskrift SpotDot | 010-3108-000 | HMS Del | Nei | Nei | Nei | Nei | Nei | Nei | Ja | Nei | Nei | Nei | Nei
|  | 0 | 292013 | Skrue 0-80 1/8 LG Pan Head PHI leselist Focus 14 Blue V5/Focus 40 Blue V5 | 450539-007 | HMS Del | Nei | Nei | Nei | Nei | Nei | Nei | Ja | Nei | Nei | Nei | Nei
|  | 0 | 292014 | Skrue 18-8 SS Pan Head Phillips M leselist Focus 14 Blue V5/Focus 40 Blue V5 | 450776-007 | HMS Del | Nei | Nei | Nei | Nei | Nei | Nei | Ja | Nei | Nei | Nei | Nei
|  | 0 | 292015 | Skrue 18-8 SS Pan Head Phillips M leselist Focus 40 Blue V5 | 450777-007 | HMS Del | Nei | Nei | Nei | Nei | Nei | Nei | Ja | Nei | Nei | Nei | Nei
|  | 0 | 292016 | Skrue 18-8 SS Pan Head Phillips Machine Skrue 0-80 tråd 5/16" lengde leselist Brailliant BI 20X/ Brailliant BI 40X | MECV-0092 | HMS Del | Nei | Nei | Nei | Nei | Nei | Nei | Ja | Nei | Nei | Nei | Nei
|  | 0 | 292017 | Skrue 18-8 ss pannehode phillips maskinskru 0-80 tråde 3/16" leng leselist Brailliant BI 20X/Brailliant BI 40X | MECV-0080 | HMS Del | Nei | Nei | Nei | Nei | Nei | Nei | Ja | Nei | Nei | Nei | Nei
|  | 0 | 292018 | Skrue 18-8 SS Tri-P Torx gjenger-F leselist Focus 14 Blue V5/Focus 40 Blue V5 | 450775-007 | HMS Del | Nei | Nei | Nei | Nei | Nei | Nei | Ja | Nei | Nei | Nei | Nei
|  | 0 | 292019 | Skrue metrisk type 316 rustfritt stål gjentet steng m2 størrelse 270mm le leselist Brailliant BI 20X/Brailliant BI 40X | MECO-0060 | HMS Del | Nei | Nei | Nei | Nei | Nei | Nei | Ja | Nei | Nei | Nei | Nei
|  | 0 | 292020 | Skrue trådformingskru stål zinkplatt pannehode phillips Fo leselist Brailliant BI 20X/Brailliant BI 40X | MECV-0082 | HMS Del | Nei | Nei | Nei | Nei | Nei | Nei | Ja | Nei | Nei | Nei | Nei
|  | 0 | 292021 | Skrue18-8 rustfrit stål split låsvask nr. 0 skruestørrelse 14" od leselist Brailliant BI 20X/Brailliant BI 40X | MECW-0019 | HMS Del | Nei | Nei | Nei | Nei | Nei | Nei | Ja | Nei | Nei | Nei | Nei
|  | 0 | 292022 | Skrue18-8 ss flathode phillips maskinskru 0-80 tråde 1/8" lengt leselist Brailliant BI 20X/Brailliant BI 40X | MECV-0081 | HMS Del | Nei | Nei | Nei | Nei | Nei | Nei | Ja | Nei | Nei | Nei | Nei
|  | 0 | 292023 | Skum lodrett hum-14-211_p0_sc11 vertikalt skim leselist Brailliant BI 20X/Brailliant BI 40X | MECO-0050 | HMS Del | Nei | Nei | Nei | Nei | Nei | Nei | Ja | Nei | Nei | Nei | Nei
|  | 0 | 292024 | Stoppskive 18-8 ss type b flat vaskemaskin for mykt materiale nr. 0 skruestørrelse leselist Brailliant BI 20X/Brailliant BI 40X | MECW-0020 | HMS Del | Nei | Nei | Nei | Nei | Nei | Nei | Ja | Nei | Nei | Nei | Nei
|  | 0 | 292025 | Stoppskive metric din 125 type 316 ss flat washer m2 skrue størrelse 5 mm od leselist Brailliant BI 20X/Brailliant BI 40X | MECW-0021 | HMS Del | Nei | Nei | Nei | Nei | Nei | Nei | Ja | Nei | Nei | Nei | Nei
|  | 0 | 292026 | Strømbryter leselist Focus 14 Blue V5/Focus 40 Blue V5 | 180130-007 | HMS Del | Nei | Nei | Nei | Nei | Nei | Nei | Ja | Nei | Nei | Nei | Nei
|  | 0 | 292027 | Strømforsyning 220V skriver punktskrift SpotDot | RSP-320-48 | HMS Del | Nei | Nei | Nei | Nei | Nei | Nei | Ja | Nei | Nei | Nei | Nei
|  | 0 | 292028 | Strømforsyning Focus USB 5V 2.0A leselist Focus 14 Blue V5 Focus 40 Blue V5/Focus 80 Blue V5 | 610293-007 | HMS Del | Nei | Nei | Nei | Nei | Nei | Nei | Ja | Nei | Nei | Nei | Nei
|  | 0 | 292029 | Strømforsyning USB-A ce 5v 2a l6 leselist Brailliant BI 20X/Brailliant BI 40X/Victor Reader Stream | PSWE-0008 | HMS Del | Nei | Nei | Nei | Nei | Nei | Nei | Ja | Nei | Nei | Nei | Nei
|  | 0 | 292030 | Strømforsyningskort celler HVPS leselist Focus 14 Blue V5/Focus 40 Blue V5/Focus 80 Blue V5 | 850228-105 | HMS Del | Nei | Nei | Nei | Nei | Nei | Nei | Ja | Nei | Nei | Nei | Nei
|  | 0 | 292031 | Styreenhet justering av sensor AFDC skriver punktskrift SpotDot | 011-5004-000 | HMS Del | Nei | Nei | Nei | Nei | Nei | Nei | Ja | Nei | Nei | Nei | Nei
|  | 0 | 292032 | Støtdemper i polyurethane topp 11/32" dia 5 leselist Brailliant BI 20X/Brailliant BI 40X | MECO-0059 | HMS Del | Nei | Nei | Nei | Nei | Nei | Nei | Ja | Nei | Nei | Nei | Nei
|  | 0 | 292033 | Støydeksel VP skriver punktskrift SpotDot | VPT05-SOUND-ENCL | HMS Del | Nei | Nei | Nei | Nei | Nei | Nei | Ja | Nei | Nei | Nei | Ja
|  | 0 | 292034 | Støydemper HV PCB-støtte leselist Focus 14 Blue V5 padding | 421203-007 | HMS Del | Nei | Nei | Nei | Nei | Nei | Nei | Ja | Nei | Nei | Nei | Nei
|  | 0 | 292035 | Tast ASM keycap F14 leselist Focus 14 Blue V5 | 460878-007 | HMS Del | Nei | Nei | Nei | Nei | Nei | Nei | Ja | Nei | Nei | Nei | Nei
|  | 0 | 292036 | Tast hoved F14 leselist Focus 14 Blue V5 rocker | 421184-007 | HMS Del | Nei | Nei | Nei | Nei | Nei | Nei | Ja | Nei | Nei | Nei | Nei
|  | 0 | 292037 | Tast hovedbryter leselist Focus 14 Blue V5/Focus 40 Blue V5 | 421155-007 | HMS Del | Nei | Nei | Nei | Nei | Nei | Nei | Ja | Nei | Nei | Nei | Nei
|  | 0 | 292038 | Tast mellomrom F14 leselist Focus 14 Blue V5 | 421182-007 | HMS Del | Nei | Nei | Nei | Nei | Nei | Nei | Ja | Nei | Nei | Nei | Nei
|  | 0 | 292039 | Tast mellomrom leselist Focus 40 Blue V5 | 421157-007 | HMS Del | Nei | Nei | Nei | Nei | Nei | Nei | Ja | Nei | Nei | Nei | Nei
|  | 0 | 292040 | Tast panning hø F14 leselist Focus 14 Blue V5 panorering søketast | 421186-007 | HMS Del | Nei | Nei | Nei | Nei | Nei | Nei | Ja | Nei | Nei | Nei | Nei
|  | 0 | 292041 | Tast panning hø leselist Focus 14 Blue V5/Focus 40 Blue V5 | 421154-007 | HMS Del | Nei | Nei | Nei | Nei | Nei | Nei | Ja | Nei | Nei | Nei | Nei
|  | 0 | 292042 | Tast panning til ve leselist Focus 14 Blue V5/Focus 40 Blue V5 | 421153-007 | HMS Del | Nei | Nei | Nei | Nei | Nei | Nei | Ja | Nei | Nei | Nei | Nei
|  | 0 | 292043 | Tast panning ve F14 leselist Focus 14 Blue V5 panorering søketast | 421185-007 | HMS Del | Nei | Nei | Nei | Nei | Nei | Nei | Ja | Nei | Nei | Nei | Nei
|  | 0 | 292044 | Tast velg leselist Focus 14 Blue V5/Focus 40 Blue V5 | 421152-007 | HMS Del | Nei | Nei | Nei | Nei | Nei | Nei | Ja | Nei | Nei | Nei | Nei
|  | 0 | 292045 | Tastatur skift leselist Focus 14 Blue V5/Focus 40 Blue V5 | 421151-007 | HMS Del | Nei | Nei | Nei | Nei | Nei | Nei | Ja | Nei | Nei | Nei | Nei
|  | 0 | 292046 | Tastatur velg F14 leselist Focus 14 Blue V5 | 421183-007 | HMS Del | Nei | Nei | Nei | Nei | Nei | Nei | Ja | Nei | Nei | Nei | Nei
|  | 0 | 292047 | Tiger WIFI boks skriver punktskrift SpotDot Android/IOS/Windows | VPT023-TIGERBOX | HMS Del | Nei | Nei | Nei | Nei | Nei | Nei | Ja | Nei | Nei | Nei | Ja
|  | 0 | 292048 | Tommelnøkkel Mont-blanc flex PCB mbl 40 cells thumb key ass'y leselist Brailliant BI 20X/Brailliant BI 40X | FCBA-0002 | HMS Del | Nei | Nei | Nei | Nei | Nei | Nei | Ja | Nei | Nei | Nei | Nei
|  | 0 | 292049 | Topp kabinett SUB ASM toppbolig F40 leselist Focus 40 Blue V5 | 460915-007 | HMS Del | Nei | Nei | Nei | Nei | Nei | Nei | Ja | Nei | Nei | Nei | Nei
|  | 0 | 292050 | Touchpad IVEO skriver punktskrift SpotDot | VPTT0600-IV2 | HMS Del | Nei | Nei | Nei | Nei | Nei | Nei | Ja | Nei | Nei | Nei | Ja
|  | 0 | 292051 | USB stick med lisenskode program forstørring/skjermleser Zoomtext/Jaws | USB-DONG | HMS Del | Nei | Nei | Nei | Nei | Nei | Nei | Ja | Nei | Nei | Nei | Ja
|  | 0 | 292052 | USB-kontakt leselist Focus 40 Blue V5 | 480539-007 | HMS Del | Nei | Nei | Nei | Nei | Nei | Nei | Ja | Nei | Nei | Nei | Nei
|  | 0 | 292053 | Ventilramme Solenoid skriver punktskrift SpotDot | 425-0002-002 | HMS Del | Nei | Nei | Nei | Nei | Nei | Nei | Ja | Nei | Nei | Nei | Nei
|  | 0 | 292054 | Veske 20 leselist Brailliant BI 20X | ACCC-0041 | HMS Del | Nei | Nei | Nei | Nei | Nei | Nei | Ja | Nei | Nei | Nei | Nei
|  | 0 | 292055 | Veske 40 leselist Brailliant BI 40X | ACCC-0045 | HMS Del | Nei | Nei | Nei | Nei | Nei | Nei | Ja | Nei | Nei | Nei | Nei
|  | 0 | 292056 | Installasjon program forstørring/skjermleser Zoomtext Reader/Jaws timepris |  | HMS Servicetjeneste | Nei | Nei | Nei | Nei | Nei | Nei | Ja | Nei | Nei | Nei | Nei
|  | 0 | 292057 | Installasjon skriver punktskrift SpotDot timepris |  | HMS Servicetjeneste | Nei | Nei | Nei | Nei | Nei | Nei | Ja | Nei | Nei | Nei | Nei
|  | 0 | 292058 | Reisetid leselist Focus 14 Blue V5/Brailliant BI 20X/Actilino 16BT/Basic Braille 32BT/Brailliant BI 40X/Focus 40 Blue V5/Basic Braille Plus 48BT/Focus 80 Blue V5/Basic Braille 84BT timepris |  | HMS Servicetjeneste | Nei | Nei | Nei | Nei | Nei | Nei | Ja | Nei | Nei | Nei | Nei
|  | 0 | 292059 | Reisetid program forstørring/skjermleser Zoomtext Reader/Jaws timepris |  | HMS Servicetjeneste | Nei | Nei | Nei | Nei | Nei | Nei | Ja | Nei | Nei | Nei | Nei
|  | 0 | 292060 | Reisetid skriver punktskrift SpotDot timepris |  | HMS Servicetjeneste | Nei | Nei | Nei | Nei | Nei | Nei | Ja | Nei | Nei | Nei | Nei
|  | 0 | 292061 | Reparasjon leselist Focus 14 Blue V5/Brailliant BI 20X/Actilino 16BT/Basic Braille 32BT/Brailliant BI 40X/Focus 40 Blue V5/Basic Braille Plus 48BT/Focus 80 Blue V5/Basic Braille 84BT timepris |  | HMS Servicetjeneste | Nei | Nei | Nei | Nei | Nei | Nei | Ja | Nei | Nei | Nei | Nei
|  | 0 | 292062 | Reparasjon skriver punktskrift SpotDot timepris |  | HMS Servicetjeneste | Nei | Nei | Nei | Nei | Nei | Nei | Ja | Nei | Nei | Nei | Nei
|  | 0 | 292063 | Fjernhjelp leselist Focus 14 Blue V5/Brailliant BI 20X/Actilino 16BT/Basic Braille 32BT/Brailliant BI 40X/Focus 40 Blue V5/Basic Braille Plus 48BT/Focus 80 Blue V5/Basic Braille 84BT timepris |  | HMS Servicetjeneste | Nei | Nei | Nei | Nei | Nei | Nei | Ja | Nei | Nei | Nei | Nei
|  | 0 | 292064 | Fjernhjelp program forstørring/skjermleser Zoomtext Reader/Jaws timepris |  | HMS Servicetjeneste | Nei | Nei | Nei | Nei | Nei | Nei | Ja | Nei | Nei | Nei | Nei
|  | 0 | 292065 | Fjernhjelp skriver punktskrift SpotDot timepris |  | HMS Servicetjeneste | Nei | Nei | Nei | Nei | Nei | Nei | Ja | Nei | Nei | Nei | Nei
|  | 0 | 292066 | Opplæring leselist Focus 14 Blue V5/Brailliant BI 20X/Actilino 16BT/Basic Braille 32BT/Brailliant BI 40X/Focus 40 Blue V5/Basic Braille Plus 48BT/Focus 80 Blue V5/Basic Braille 84BT timepris |  | HMS Servicetjeneste | Nei | Nei | Nei | Nei | Nei | Nei | Ja | Nei | Nei | Nei | Nei
|  | 0 | 292067 | Opplæring program forstørring/skjermleser Zoomtext Reader/Jaws timepris |  | HMS Servicetjeneste | Nei | Nei | Nei | Nei | Nei | Nei | Ja | Nei | Nei | Nei | Nei
|  | 0 | 292068 | Opplæring skriver punktskrift SpotDot timepris |  | HMS Servicetjeneste | Nei | Nei | Nei | Nei | Nei | Nei | Ja | Nei | Nei | Nei | Nei

## Lesetv 1A-1E (hidden)
F | D | Rammeavtale Handling Ved ny avtale = insert Ved endringer = update | Type | Bestillingsnr (Rammeavtnr) Nummer knyttet til den enkelte leverandør på den enkelte avtale. Tildeles av Systemansvarlig ved lasting av ny avt. | HMS-Artnr | Kategori | Beskrivelse | Enhet | Pris u/mva | Leverandørens artnr | Anbudsnr Nummeret på anbudskonkurransen, lik for alle kataloger per anbud. Format: 15-4619 | Delkontrakt | Valutakode | Dato fom Opprettes i tekstformat: dd.mm.åååå | Dato tom inkl opsjoner Opprettes i tekstformat: dd.mm.åååå | Artikkel Handling Artikkel ny for oebs = insert Ved endringer = update | Mal Type artikkel, hovedprodukt=Hj.middel/Ind.styrt hj.middel, tilbehør og reservedeler = Del, tjenester=servicetjenester | Sortiment (lokalt) | Lagervare (lokalt) | Utrangert (lokalt) | Ikke gjenbruk (lokalt) | Ikke gjenbruk (sentralt) | Utgått (sentralt) | Prisforhandlet | ikke prisforhandlet | Tidligere prisforhandlet | Ny i prisforhandlet gruppe | Funksjonsendring Tilbehør= ja Alle andre artikler= nei | Målgruppe barn | Alternativ 2 | Alternativ 3 | Alternativ 4 | Verdi tekn. spes. 1 | Verdi tekn. spes. 2 | Verdi tekn. spes. 3 | Verdi tekn. spes. 4 | Verdi tekn. spes. 5 | Verdi tekn. spes. 6 | Verdi tekn. spes. 7 | Verdi tekn. spes. 8 | Verdi tekn. spes. 9 | Verdi tekn. spes. 10 | Verdi tekn. spes. 11 | Verdi tekn. spes. 12 | Verdi tekn. spes. 13 | Verdi tekn. spes. 14 | Verdi tekn. spes. 15 | Verdi tekn. spes. 16 | Verdi tekn. spes. 17 | Verdi tekn. spes. 18 | Verdi tekn. spes. 19 | Verdi tekn. spes. 20 | po | rer | Leverandør Firmanavn | Leverandørsted Postnr og sted | Produktnavn | Serie (nummerering) | Produktet er samsvarserklært, jf. Bilag 1 punkt 3.1 (ja) | Størrelse skjerm (tommer) | OCR med norsk og engelsk (ja/nei) | Frysfunksjon med forstørring (ja) | Berøringsskjerm (ja/nei) | Taktile betjeningsknapper (ja/nei) | Bæreveske/etui (ja) | Oppladbart batteri (ja) | Tilkobling til hodetelefoner (ja/nei) | Oppløsning skjerm (f.eks./HD/Full HD/UHD) | Oppløsning kamera (f.eks. 640p/HD/Full HD/UHD) | Vekt (kg) | Størrelse HxBxD (cm) | Forstørrelsesgrad min-maks | Antall betjeningskapper | Brukstid batteri (min) | Antall språk i OCR | Automatisk gjenkjenning av språk (ja/nei) | Antall kontrastfargekombinasjoner (I tillegg til fullfarge) | Mulighet å redusere antall kontrastfargekombinasjoner (ja/nei) | Låsbart fokus (ja/nei) | Panorering av fryst bilde (ja/nei) | Indikator forstørringsgrad (ja/nei) | Produsentland | Vesentlige tilleggsopplysninger
[5 empty] | I/A | 220318 | Digital lupe Explore 5HD 4 knapper vekt 0,225 16 kontraster batteritid 200 min | STK | 3950 | 1166200 | 19-18128 | d1Ar1 | EUR | 01.09.2021 | 31.08.2025 | insert | HMS Hj.middel | [11 empty] | Nei | [25 empty] | Cantec AS | 1412 Sofiemyr | Explore 5HD | I/A | Ja | 5,0" | nei | ja | nei | ja | ja | ja | I/A | HD | 5Mp | 0.228 | 9x14x2 | 2,0-22x | 4 | 200 | I/A | I/A | 16 | ja | Ja | Nei | Ja | Can

## 2A-2B Lesetv portabel (hidden)
F | D | Rammeavtale Handling Ved ny avtale = insert Ved endringer = update | Type | Bestillingsnr (Rammeavtnr) Nummer knyttet til den enkelte leverandør på den enkelte avtale. Tildeles av Systemansvarlig ved lasting av ny avt. | HMS-Artnr | Kategori | Beskrivelse | Enhet | Pris u/mva | Leverandørens artnr | Anbudsnr Nummeret på anbudskonkurransen, lik for alle kataloger per anbud. Format: 15-4619 | Delkontrakt | Valutakode | Dato fom Opprettes i tekstformat: dd.mm.åååå | Dato tom inkl opsjoner Opprettes i tekstformat: dd.mm.åååå | Artikkel Handling Artikkel ny for oebs = insert Ved endringer = update | Mal Type artikkel, hovedprodukt=Hj.middel/Ind.styrt hj.middel, tilbehør og reservedeler = Del, tjenester=servicetjenester | Sortiment (lokalt) | Lagervare (lokalt) | Utrangert (lokalt) | Ikke gjenbruk (lokalt) | Ikke gjenbruk (sentralt) | Utgått (sentralt) | Prisforhandlet | ikke prisforhandlet | Tidligere prisforhandlet | Ny i prisforhandlet gruppe | Funksjonsendring Tilbehør= ja Alle andre artikler= nei | Målgruppe barn | Alternativ 2 | Alternativ 3 | Alternativ 4 | Verdi tekn. spes. 1 | Verdi tekn. spes. 2 | Verdi tekn. spes. 3 | Verdi tekn. spes. 4 | Verdi tekn. spes. 5 | Verdi tekn. spes. 6 | Verdi tekn. spes. 7 | Verdi tekn. spes. 8 | Verdi tekn. spes. 9 | Verdi tekn. spes. 10 | Verdi tekn. spes. 11 | Verdi tekn. spes. 12 | Verdi tekn. spes. 13 | Verdi tekn. spes. 14 | Verdi tekn. spes. 15 | Verdi tekn. spes. 16 | Verdi tekn. spes. 17 | Verdi tekn. spes. 18 | Verdi tekn. spes. 19 | Verdi tekn. spes. 20 | po | rer | Leverandør Firmanavn | Leverandørsted Postnr og sted | Produktnavn | Serie (nummerering) | Produktet er samsvarserklært, jf. Bilag 1 punkt 3.1 (ja) | Størrelse skjerm (tommer) | OCR med norsk og engelsk (ja/nei) | Sammenleggbar (ja) | Berøringsskjerm (ja/nei) | Taktile betjeningsknapper (ja/nei) | Arbeidshøyde (cm) | Bæreveske/etui (ja) | Tilkobling til hodetelefoner (ja/nei) | Oppløsning skjerm (f.eks./HD/Full HD/UHD) | Oppløsning kamera (f.eks. 640p/HD/Full HD/UHD) | Vekt (kg) | Størrelse foldet sammen HxBxD (cm) | Forstørrelsesgrad min-maks | Antall språk i OCR | Automatisk gjenkjenning av språk (ja/nei) | OCR behandler maks. arkstørrelse (f.eks A3/A4) | Speilfunksjon (ja/nei) | Avstandsfunksjon (ja/nei) | Antall kontrastfargekombinasjoner (I tillegg til fullfarge) | Mulighet å redusere antall kontrastfargekombinasjoner (ja/nei) | Høyderegulering skjerm (ja/nei) | Tilt skjerm (ja/nei) | Antall betjeningskapper | Brukstid batteri (min) | Leselinje (ja/nei) | Låsbart fokus (ja/nei) | Panorering av fryst bilde (ja/nei) | Indikator forstørringsgrad (ja/nei) | Produsentland | Vesentlige tilleggsopplysninger
[5 empty] | I/A | 220318 | Lese-TV portabel Onyx Deskset 20" HD inline avstandskamera speilfunksjon håndkontroll | STK | 15500 | 1163010 | 19-18128 | d2Ar2 | USD | 01.09.2021 | 31.08.2025 | insert | HMS Hj.middel | [11 empty] | Nei | [25 empty] | Cantec AS | 1412 Sofiemyr | Onyx Deskset HD 20 | I/A | ja | 20 | nei | ja | Nei | ja | 41.6 | ja | I/A | Full HD | Full HD | 6.2 | 57x42x19 | 1,4-106 | I/A | I/A | I/A | ja | ja | 33 | ja | nei | ja | 8 | I/A | ja | ja | nei | ja | Usa | Fast innstilling avstand, speil og lesemodus

## 3A-3E Lesetv stasjonær (hidden)
F | D | Rammeavtale Handling Ved ny avtale = insert Ved endringer = update | Type | Bestillingsnr (Rammeavtnr) Nummer knyttet til den enkelte leverandør på den enkelte avtale. Tildeles av Systemansvarlig ved lasting av ny avt. | HMS-Artnr | Kategori | Beskrivelse | Enhet | Pris u/mva | Leverandørens artnr | Anbudsnr Nummeret på anbudskonkurransen, lik for alle kataloger per anbud. Format: 15-4619 | Delkontrakt | Valutakode | Dato fom Opprettes i tekstformat: dd.mm.åååå | Dato tom inkl opsjoner Opprettes i tekstformat: dd.mm.åååå | Artikkel Handling Artikkel ny for oebs = insert Ved endringer = update | Mal Type artikkel, hovedprodukt=Hj.middel/Ind.styrt hj.middel, tilbehør og reservedeler = Del, tjenester=servicetjenester | Sortiment (lokalt) | Lagervare (lokalt) | Utrangert (lokalt) | Ikke gjenbruk (lokalt) | Ikke gjenbruk (sentralt) | Utgått (sentralt) | Prisforhandlet | ikke prisforhandlet | Tidligere prisforhandlet | Ny i prisforhandlet gruppe | Funksjonsendring Tilbehør= ja Alle andre artikler= nei | Målgruppe barn | Alternativ 2 | Alternativ 3 | Alternativ 4 | Verdi tekn. spes. 1 | Verdi tekn. spes. 2 | Verdi tekn. spes. 3 | Verdi tekn. spes. 4 | Verdi tekn. spes. 5 | Verdi tekn. spes. 6 | Verdi tekn. spes. 7 | Verdi tekn. spes. 8 | Verdi tekn. spes. 9 | Verdi tekn. spes. 10 | Verdi tekn. spes. 11 | Verdi tekn. spes. 12 | Verdi tekn. spes. 13 | Verdi tekn. spes. 14 | Verdi tekn. spes. 15 | Verdi tekn. spes. 16 | Verdi tekn. spes. 17 | Verdi tekn. spes. 18 | Verdi tekn. spes. 19 | Verdi tekn. spes. 20 | po | rer | Leverandør Firmanavn | Leverandørsted Postnr og sted | Produktnavn | Serie (nummerering) | Produktet er samsvarserklært, jf. Bilag 1 punkt 3.1 (ja) | Størrelse skjerm (tommer) | OCR med norsk og engelsk (ja/nei) | Inlinesystem (ja/nei) | LED-belysning (ja) | LED-belysning kan slås av (ja/nei) | Berøringsskjerm (ja/nei) | Taktile betjeningsknapper (ja/nei) | Tilt skjerm (ja/nei) | Høyderegulering skjerm (ja/nei) | Oppløsning skjerm (f.eks./HD/Full HD/UHD) | Oppløsning kamera (f.eks. HD/Full HD/UHD) | Forstørrelsesgrad min-maks | En av/på bryter (ja/nei) | Arbeidshøyde (cm) | Regulering av lesehastighet (ja/nei) | Regulering av volum (ja/nei) | Tilkobling til hodetelefoner (ja/nei) | OCR kan avbilde et helt A4 ark (ja/nei) | Vekt (kg) | Størrelse HxBxD (cm) | Regulering av belysning (ja/nei) | Antall språk i OCR | Automatisk språkgjenkjenning (ja/nei) | OCR behandler maks. arkstørrelse (f.eks A3/A4) | Speilfunksjon (ja/nei) | Avstandsfunksjon (ja/nei) | Antall kontrastfargekombinasjoner (I tillegg til fullfarge) | Mulighet å redusere antall kontrastfargekombinasjoner (ja/nei) | Antall betjeningskapper | Leselinje (ja/nei) | Friksjonsregulering (ja/nei) | Låsbart fokus (ja/nei) | Indikator forstørringsgrad (ja/nei) | Produsentland | Vesentlige tilleggsopplysninger
[5 empty] | 233154 | 220318 | Lese-TV stasjonær Vocatex3 Standard 24" OCR inlinesystem XY bord | STK | 46800 | 200711 | 19-18128 | d3Br4 | EUR | 01.09.2021 | 31.08.2025 | insert | HMS Hj.middel | [11 empty] | Nei | [25 empty] | Cantec AS | 1412 Sofiemyr | Vocatex3 Standard 24 | 1 | ja | 24" | ja | ja | ja | ja | nei | ja | ja | ja | Full HD | Full HD | 2,3-90 | Ja | 20 | ja | ja | ja | ja | 21 | 56x51x54 | ja | 36 | ja | A3 | nei | nei | 28 | ja | 9 | nei | ja | nei | ja | Belgia | Leser etter ca 2 sek. Kontinuerlig lesing
[5 empty] | 233155 | 220318 | Lese-TV stasjonær Vocatex3 Standard 27" OCR inlinesystem XY bord | STK | 46800 | 220708 | 19-18128 | d3Br4 | EUR | 01.09.2021 | 31.08.2025 | insert | HMS Hj.middel | [11 empty] | Nei | [25 empty] | Cantec AS | 1412 Sofiemyr | Vocatex3 Standard 27 | 1 | ja | 27" | ja | ja | ja | ja | nei | ja | ja | ja | Full HD | Full HD | 2,3-90 | ja | 20 | ja | ja | ja | ja | 22 | 63x66x54 | ja | 36 | ja | A3 | nei | nei | 28 | ja | 9 | nei | nei | nei | ja | Belgia

## 6-10 Leselister (hidden)
F | D | Rammeavtale Handling Ved ny avtale = insert Ved endringer = update | Type | Bestillingsnr (Rammeavtnr) Nummer knyttet til den enkelte leverandør på den enkelte avtale. Tildeles av Systemansvarlig ved lasting av ny avt. | HMS-Artnr | Kategori | Beskrivelse | Enhet | Pris u/mva | Leverandørens artnr | Anbudsnr Nummeret på anbudskonkurransen, lik for alle kataloger per anbud. Format: 15-4619 | Delkontrakt | Valutakode | Dato fom Opprettes i tekstformat: dd.mm.åååå | Dato tom inkl opsjoner Opprettes i tekstformat: dd.mm.åååå | Artikkel Handling Artikkel ny for oebs = insert Ved endringer = update | Mal Type artikkel, hovedprodukt=Hj.middel/Ind.styrt hj.middel, tilbehør og reservedeler = Del, tjenester=servicetjenester | Sortiment (lokalt) | Lagervare (lokalt) | Utrangert (lokalt) | Ikke gjenbruk (lokalt) | Ikke gjenbruk (sentralt) | Utgått (sentralt) | Prisforhandlet | ikke prisforhandlet | Tidligere prisforhandlet | Ny i prisforhandlet gruppe | Funksjonsendring Tilbehør= ja Alle andre artikler= nei | Målgruppe barn | Alternativ 2 | Alternativ 3 | Alternativ 4 | Verdi tekn. spes. 1 | Verdi tekn. spes. 2 | Verdi tekn. spes. 3 | Verdi tekn. spes. 4 | Verdi tekn. spes. 5 | Verdi tekn. spes. 6 | Verdi tekn. spes. 7 | Verdi tekn. spes. 8 | Verdi tekn. spes. 9 | Verdi tekn. spes. 10 | Verdi tekn. spes. 11 | Verdi tekn. spes. 12 | Verdi tekn. spes. 13 | Verdi tekn. spes. 14 | Verdi tekn. spes. 15 | Verdi tekn. spes. 16 | Verdi tekn. spes. 17 | Verdi tekn. spes. 18 | Verdi tekn. spes. 19 | Verdi tekn. spes. 20 | po | rer | Leverandør Firmanavn | Leverandørsted Postnr og sted | Produktnavn | Serie (nummerering) | Produktet er samsvarserklært, jf. Bilag 1 punkt 3.1 (ja) | Timepris opplæring u/mva | Timepris fjernhjelp u/mva | Timepris reparasjon u/mva | Timepris reisetid u/mva | Antall celler | Integrert tastatur (ja/nei) | Trådløst overføring til tilkoblet enhet (ja) | Bæreveske/etui (ja/nei) | Vekt (kg) | Størrelse HxBxD (cm) | Type celler | Minne GB | Antall enheter leselisten kan veksle mellom trådløst | Windows | macOS | Chrome OS | Android | iOS | iPadOS | Annet OS | Supernova | Jaws | Windows-Eyes | ZoomTekst | Fusion | VoiceOver | Annet program | USB | HDMI | Blåtann | WiFi | Produsentland | Vesentlige tilleggsopplysninger
[5 empty] | 240225 | 223905 | Leselist Focus 14 Blue V5 14 celler vekt 0,283 Windows/Mac/Chrome/Android/iOS/Supernova/Jaws/Fusion/Window-Eyes/Voicover/USB-C/Blåtann 32 GB minne | STK | 14200 | 1162000 | 19-18128 | d6r1 | USD | 01.09.2021 | 31.08.2025 | insert | HMS Hj.middel | [11 empty] | Nei | [25 empty] | Cantec AS | 1412 Sofiemyr | Focus 14 Blue V5 | I/A | ja | 1250 | 1250 | 1250 | 1250 | 14 | ja | ja | ja | 0.283 | 1,9x19,5x7,8 | flate | 32 | 5 | x | x | x | x | x | x | x | x | x | x |  | x | x | x | x |  | x |  | USA
[5 empty] | I/A | 223905 | Leselist Brailliant BI 20X 20 celler vekt 0,408 Windows/Mac/Chrome/Android/iOS/Supernova/Jaws/Fusion/Window-Eyes/Voicover/USB-C/Blåtann 16 GB minne | STK | 23800 | 1162305 | 19-18128 | d6r4 | EUR | 01.09.2021 | 31.08.2025 | insert | HMS Hj.middel | [11 empty] | Nei | [25 empty] | Cantec AS | 1412 Sofiemyr | Brailliant BI 20X | I/A | ja | 1250 | 1250 | 1250 | 1250 | 20 | ja | ja | ja | 0.408 | 2,3x19,2x9,3 | flate | 16 | 5 | x | x | x | x | x | x | x | x | x | x |  | x | x | x | x |  | x |  | CAN
[5 empty] | 233116 | 223905 | Leselist Actilino 16BT USB/BT 16 celler vekt 0,420 Windows/Mac/Chrome/Android/iOS/Supernova/Jaws/Fusion/Window-Eyes/Voicover/USB-C/Blåtann16GB minne | STK | 30300 | AL16NO | 19-18128 | d6r5 | EUR | 01.09.2021 | 31.08.2025 | insert | HMS Hj.middel | [11 empty] | Nei | [25 empty] | Cantec AS | 1412 Sofiemyr | Actilino 16 BT | I/A | ja | 1250 | 1250 | 1250 | 1250 | 16 | ja | ja | ja | 0.42 | 2,9x16,6x10,9 | konkav | 16 | 3 | x | x | x | x | x | x | x | x | x | x |  | x | x | x | x |  | x |  | Tyskland
[5 empty] | 194348 | 223905 | Leselist Basic Braille 32BT 32 celler 0,680 Windows/Mac/Chrome/Android/iOS/Supernova/Jaws/Fusion/Window-Eyes/Voicover/USB/Blåtann | STK | 36050 | BB32BNO | 19-18128 | d7Ar3 | EUR | 01.09.2021 | 31.08.2025 | insert | HMS Hj.middel | [11 empty] | Nei | [25 empty] | Cantec AS | 1412 Sofiemyr | Basic Braille 32BT | I/A | ja | 1250 | 1250 | 1250 | 1250 | 32 | nei | ja | ja | 0.68 | 1,9x34,7x9,2 | flate | 0 | 1 | x | x | x | x | x | x | x | x | x | x |  | x | x | x | x |  | x |  | Tyskland
[5 empty] | I/A | 223905 | Leselist Brailliant BI 40X 40 celler vekt 0,720 Windows/Mac/Chrome/Android/iOS/Supernova/Jaws/Fusion/Window-Eyes/Voicover/USB-C/Blåtann 32 GB minne | STK | 36350 | 1162310 | 19-18128 | d7Br5 | EUR | 01.09.2021 | 31.08.2025 | insert | HMS Hj.middel | [11 empty] | Nei | [25 empty] | Cantec AS | 1412 Sofiemyr | Brailliant BI 40X | I/A | ja | 1250 | 1250 | 1250 | 1250 | 40 | ja | ja | ja | 0.72 | 2,2x30,5x9 | flate | 32 | 5 | x | x | x | x | x | x | x | x | x | x |  | x | x | x | x |  | x |  | CAN
[5 empty] | 236832 | 223905 | Leselist Focus 40 Blue V5 40 celler vekt 0,650 Windows/Mac/Chrome/Android/iOS/Supernova/Jaws/Fusion/Window-Eyes/Voicover/USB-C/Blåtann 32GB minne | STK | 26750 | 450254 | 19-18128 | d7Br1 | USD | 01.09.2021 | 31.08.2025 | insert | HMS Hj.middel | [11 empty] | Nei | [25 empty] | Cantec AS | 1412 Sofiemyr | Focus 40 Blue V5 | I/A | ja | 1250 | 1250 | 1250 | 1250 | 40 | ja | ja | ja | 0.65 | 1,9x36,8x7,8 | flate | 0 | 3 | x | x | x | x | x | x | x | x | x | x |  | x | x | x | x |  | x |  | Tyskland
[5 empty] | I/A | 223905 | Leselist Basic Braille Plus 48BT 48 celler vekt 0,680 Windows/Mac/Chrome/Android/iOS/Supernova/Jaws/Fusion/Window-Eyes/Voicover/USB/Blåtann | STK | 65200 | BBP48BNO | 19-18128 | d8Br1 | EUR | 01.09.2021 | 31.08.2025 | insert | HMS Hj.middel | [11 empty] | Nei | [25 empty] | Cantec AS | 1412 Sofiemyr | Basic Braille Plus 48BT | I/A | ja | 1250 | 1250 | 1250 | 1250 | 48 | ja | Ja | ja | 0.73 | 1,9x34,7x9,2 | flate | 0 | 3 | x | x | x | x | x | x | x | x | x | x |  | x | x | x | x |  | x |  | Tyskland
[5 empty] | 253144 | 223905 | Leselist Focus 80 Blue V5 80 celler vekt 1,185 Windows/Mac/Chrome/Android/iOS/Supernova/Jaws/Fusion/Window-Eyes/Voicover/USB-C/Blåtann | STK | 70500 | 1162001 | 19-18128 | d9Br1 | USD | 01.09.2021 | 31.08.2025 | insert | HMS Hj.middel | [11 empty] | Nei | [25 empty] | Cantec AS | 1412 Sofiemyr | Focus 80 Blue V5 | I/A | ja | 1250 | 1250 | 1250 | 1250 | 80 | ja | Ja | ja | 1.183 | 1,9x62x7,8 | flate | 0 | 1 | x | x | x | x | x | x | x | x | x | x |  | x | x | x | x |  | x |  | USA
[5 empty] | 233117 | 223905 | Leselist Basic Braille 84BT 84 celler vekt 1,12 Windows/Mac/Chrome/Android/iOS/Supernova/Jaws/Fusion/Window-Eyes/Voicover/USB/Blåtann | STK | 95370 | BB804NO | 19-18128 | d10r1 | EUR | 01.09.2021 | 31.08.2025 | insert | HMS Hj.middel | [11 empty] | Nei | [25 empty] | Cantec AS | 1412 Sofiemyr | Basic Braille 84BT | I/A | ja | 1250 | 1250 | 1250 | 1250 | 84 | ja | Ja | ja | 1.12 | 1,9x60x9,5 | flate | 0 | 1 | x | x | x | x | x | x | x | x | x | x |  | x | x | x | x |  | x |  | Tyskland
[6 empty] | 970621 | Opplæring Leselist Focus 14 Blue V5/Brailliant BI 20X/Actilino 16BT/Basic Braille 32BT/Brailliant BI 40X/Focus 40 Blue V5/Basic Braille Plus 48BT/Focus 80 Blue V5/Basic Braille 84BT timepris | STK | 1250 |  | 19-18128 |  |  | 01.09.2021 | 31.08.2025 | insert | HMS Servicetjeneste | [11 empty] | Nei | [25 empty] | Cantec AS | 1412 Sofiemyr
[6 empty] | 970621 | Fjernhjelp Leselist Focus 14 Blue V5/Brailliant BI 20X/Actilino 16BT/Basic Braille 32BT/Brailliant BI 40X/Focus 40 Blue V5/Basic Braille Plus 48BT/Focus 80 Blue V5/Basic Braille 84BT timepris | STK | 1250 |  | 19-18128 |  |  | 01.09.2021 | 31.08.2025 | insert | HMS Servicetjeneste | [11 empty] | Nei | [25 empty] | Cantec AS | 1412 Sofiemyr
[6 empty] | 970321 | Reparasjon Leselist Focus 14 Blue V5/Brailliant BI 20X/Actilino 16BT/Basic Braille 32BT/Brailliant BI 40X/Focus 40 Blue V5/Basic Braille Plus 48BT/Focus 80 Blue V5/Basic Braille 84BT timepris | STK | 1250 |  | 19-18128 |  |  | 01.09.2021 | 31.08.2025 | insert | HMS Servicetjeneste | [11 empty] | Nei | [25 empty] | Cantec AS | 1412 Sofiemyr
[6 empty] | 970321 | Reisetid Leselist Focus 14 Blue V5/Brailliant BI 20X/Actilino 16BT/Basic Braille 32BT/Brailliant BI 40X/Focus 40 Blue V5/Basic Braille Plus 48BT/Focus 80 Blue V5/Basic Braille 84BT timepris | STK | 1250 |  | 19-18128 |  |  | 01.09.2021 | 31.08.2025 | insert | HMS Servicetjeneste | [11 empty] | Nei | [25 empty] | Cantec AS | 1412 Sofiemyr
Set x for kompabilitet/funksjon.

## 11A-11D Punktskriver (hidden)
F | D | Rammeavtale Handling Ved ny avtale = insert Ved endringer = update | Type | Bestillingsnr (Rammeavtnr) Nummer knyttet til den enkelte leverandør på den enkelte avtale. Tildeles av Systemansvarlig ved lasting av ny avt. | HMS-Artnr | Kategori | Beskrivelse | Enhet | Pris u/mva | Leverandørens artnr | Anbudsnr Nummeret på anbudskonkurransen, lik for alle kataloger per anbud. Format: 15-4619 | Delkontrakt | Valutakode | Dato fom Opprettes i tekstformat: dd.mm.åååå | Dato tom inkl opsjoner Opprettes i tekstformat: dd.mm.åååå | Artikkel Handling Artikkel ny for oebs = insert Ved endringer = update | Mal Type artikkel, hovedprodukt=Hj.middel/Ind.styrt hj.middel, tilbehør og reservedeler = Del, tjenester=servicetjenester | Sortiment (lokalt) | Lagervare (lokalt) | Utrangert (lokalt) | Ikke gjenbruk (lokalt) | Ikke gjenbruk (sentralt) | Utgått (sentralt) | Prisforhandlet | ikke prisforhandlet | Tidligere prisforhandlet | Ny i prisforhandlet gruppe | Funksjonsendring Tilbehør= ja Alle andre artikler= nei | Målgruppe barn | Alternativ 2 | Alternativ 3 | Alternativ 4 | Verdi tekn. spes. 1 | Verdi tekn. spes. 2 | Verdi tekn. spes. 3 | Verdi tekn. spes. 4 | Verdi tekn. spes. 5 | Verdi tekn. spes. 6 | Verdi tekn. spes. 7 | Verdi tekn. spes. 8 | Verdi tekn. spes. 9 | Verdi tekn. spes. 10 | Verdi tekn. spes. 11 | Verdi tekn. spes. 12 | Verdi tekn. spes. 13 | Verdi tekn. spes. 14 | Verdi tekn. spes. 15 | Verdi tekn. spes. 16 | Verdi tekn. spes. 17 | Verdi tekn. spes. 18 | Verdi tekn. spes. 19 | Verdi tekn. spes. 20 | po | rer | Leverandør Firmanavn | Leverandørsted Postnr og sted | Produktnavn | Produktet er samsvarserklært, jf. Bilag 1 punkt 3.1 (ja) | Timepris opplæring u/mva | Timepris fjernhjelp u/mva | Timepris Installasjon u/mva | Timepris reparasjon u/mva | Timepris reisetid u/mva | Lev.art.nr tilbehør støydeksel som inngår i totalpris i delkontrakt 11A-C | Arkmating for enkeltark (ja/nei) | Skriver ut på listepapir (ja/nei) | Skirver på vanlig papir (ja/nei) | Skriver på spesialpapir (ja/nei) | Skriver dobbeltsidig (ja/nei) | Visuell skrift (ja/nei) | Grafikk (ja/nei) | Vekt (kg) | Størrelse HxBxD (cm) | Hastighet utskrift (tegn per min.) | Støynivå (db) | Grafikk DPI (antall) | Skriver ut på A5 | Skriver ut på A4 | Skriver ut på A3 | Talestøtte | Punktmerket tastatur | Windows | macOS | Chrome OS | Annet OS | WiFi | Eternet | Blåtann | Produsentland | Vesentlige tilleggsopplysninger
[5 empty] | 144197 | 223906 | Skriver punktskrift SpotDot A5/A4 punktskrift/visuell skrift/grafikk/Windows/punktmerket tastatur/arkmater | STK | 98500 | 100216 | 19-18128 | d11Cr1 | EUR | 01.09.2021 | 31.08.2025 | insert | HMS Hj.middel | [11 empty] | Nei | [25 empty] | Cantec AS | 1412 Sofiemyr | SpotDot | ja | 1250 | 1250 | 1250 | 1250 | 1250 | VPT05-SOUND-ENCL | ja | nei | ja | ja | nei | ja | ja | 11 | 18x61x43 | 3000 | 70 | 20 | x | x |  |  | x | x | [6 empty] | USA | Nettverk via tilbehør TigerBox
[6 empty] | 970621 | Opplæring Skriver punktskrift SpotDot timepris | STK | 1250 |  | 19-18128 | 11C |  | 01.09.2021 | 31.08.2025 | insert | HMS Servicetjeneste | [11 empty] | Nei | [25 empty] | Cantec AS | 1412 Sofiemyr
[6 empty] | 970621 | Fjernhjelp Skriver punktskrift SpotDot timepris | STK | 1250 |  | 19-18128 | 11C |  | 01.09.2021 | 31.08.2025 | insert | HMS Servicetjeneste | [11 empty] | Nei | [25 empty] | Cantec AS | 1412 Sofiemyr
[6 empty] | 970121 | Installasjon Skriver punktskrift SpotDot timepris | STK | 1250 |  | 19-18128 | 11C |  | 01.09.2021 | 31.08.2025 | insert | HMS Servicetjeneste | [11 empty] | Nei | [25 empty] | Cantec AS | 1412 Sofiemyr
[6 empty] | 970321 | Reparasjon Skriver punktskrift SpotDot timepris | STK | 1250 |  | 19-18128 | 11C |  | 01.09.2021 | 31.08.2025 | insert | HMS Servicetjeneste | [11 empty] | Nei | [25 empty] | Cantec AS | 1412 Sofiemyr
[6 empty] | 970321 | Reisetid Skriver punktskrift SpotDot timepris | STK | 1250 |  | 19-18128 | 11C |  | 01.09.2021 | 31.08.2025 | insert | HMS Servicetjeneste | [11 empty] | Nei | [25 empty] | Cantec AS | 1412 Sofiemyr

## 12A-12D Lydbokspiller (hidden)
F | D | Rammeavtale Handling Ved ny avtale = insert Ved endringer = update | Type | Bestillingsnr (Rammeavtnr) Nummer knyttet til den enkelte leverandør på den enkelte avtale. Tildeles av Systemansvarlig ved lasting av ny avt. | HMS-Artnr | Kategori | Beskrivelse | Enhet | Pris u/mva | Leverandørens artnr | Anbudsnr Nummeret på anbudskonkurransen, lik for alle kataloger per anbud. Format: 15-4619 | Delkontrakt | Valutakode | Dato fom Opprettes i tekstformat: dd.mm.åååå | Dato tom inkl opsjoner Opprettes i tekstformat: dd.mm.åååå | Artikkel Handling Artikkel ny for oebs = insert Ved endringer = update | Mal Type artikkel, hovedprodukt=Hj.middel/Ind.styrt hj.middel, tilbehør og reservedeler = Del, tjenester=servicetjenester | Sortiment (lokalt) | Lagervare (lokalt) | Utrangert (lokalt) | Ikke gjenbruk (lokalt) | Ikke gjenbruk (sentralt) | Utgått (sentralt) | Prisforhandlet | ikke prisforhandlet | Tidligere prisforhandlet | Ny i prisforhandlet gruppe | Funksjonsendring Tilbehør= ja Alle andre artikler= nei | Målgruppe barn | Alternativ 2 | Alternativ 3 | Alternativ 4 | Verdi tekn. spes. 1 | Verdi tekn. spes. 2 | Verdi tekn. spes. 3 | Verdi tekn. spes. 4 | Verdi tekn. spes. 5 | Verdi tekn. spes. 6 | Verdi tekn. spes. 7 | Verdi tekn. spes. 8 | Verdi tekn. spes. 9 | Verdi tekn. spes. 10 | Verdi tekn. spes. 11 | Verdi tekn. spes. 12 | Verdi tekn. spes. 13 | Verdi tekn. spes. 14 | Verdi tekn. spes. 15 | Verdi tekn. spes. 16 | Verdi tekn. spes. 17 | Verdi tekn. spes. 18 | Verdi tekn. spes. 19 | Verdi tekn. spes. 20 | po | rer | Leverandør Firmanavn | Leverandørsted Postnr og sted | Produktnavn | Produktet er samsvarserklært, jf. Bilag 1 punkt 3.1 (ja) | DAISY-format (ja) | CD/DVD spiller (ja/nei) | Numerisk tastatur (ja/nei) | Taktile betjeningsknapper for regulering av lesehastighet (ja/nei) | Taktile betjeningsknapper for regulering av volum (ja/nei) | Lommestørrelse (ja/nei) | Kan laste ned lydbøker fra Internett (ja/nei) | Lagringsfunksjon (ja/nei) | Tilkobling til hodetelefoner (ja) | Oppladbart batteri (ja) | Vekt (kg) | Størrelse HxBxD (cm) | Brukstid batteri (timer) | Minne GB | USB | Minnekortslot | WiFi | Norsk språk | Engelsk språk | Andre språk | Spiller Mp3 | Spiller WMA | Spiller Wav | Andre lydformat | Produsentland | Vesentlige tilleggsopplysninger
[5 empty] | 173716 | 221803 | Avspiller lydbok Victor Reader Stratus 4 Daisy-format taktile betjeningsknapper bordmodell enkel CD brukstid batteri 10 timer | STK | 3950 | 150099 | 19-18128 | d12Ar2 | EUR | 01.09.2021 | 31.08.2025 | insert | HMS Hj.middel | [11 empty] | Nei | [25 empty] | Cantec AS | 1412 Sofiemyr | Victor Reader Stratus 4 | ja | ja | ja | nei | ja | ja | nei | nei | ja | ja | ja | 0.95 | 5x22x22 | 10 | 0 |  |  |  | x | x | x | x | x | x | x | Can | Enkel i bruk. Enkelt batteribytte. Meget god lyd. Lett og med bærehåndtak.
[5 empty] | I/A | 221803 | Avspiller lydbok Victor Reader Stratus 4M Daisy-format taktile betjeningsknapper bordmodell enkel CD/USB og SD leser/brukstid batteri 10 timer | STK | 4950 | 1162025 | 19-18128 | d12Ar3 | EUR | 01.09.2021 | 31.08.2025 | insert | HMS Hj.middel | [11 empty] | Nei | [25 empty] | Cantec AS | 1412 Sofiemyr | Victor Reader Stratus 4M | ja | ja | ja | nei | ja | ja | nei | nei | ja | ja | ja | 0.95 | 5x22x22 | 10 | 0 | x | x |  | x | x | x | x | x | x | x | Can | Enkel i bruk. Enkelt batteribytte. Meget god lyd. Lett og med bærehåndtak.
[5 empty] | 233160 | 221803 | Avspiller lydbok Victor Reader Stratus 4H Daisy-format taktile betjeningsknapper bordmodell enkel CD/USB og SD leser/Wifi 8GB minne batteritid 10 timer | STK | 6050 | 150114 | 19-18128 | d12Ar4 | EUR | 01.09.2021 | 31.08.2025 | insert | HMS Hj.middel | [11 empty] | Nei | [25 empty] | Cantec AS | 1412 Sofiemyr | Victor Reader Stratus 4H | ja | ja | ja | nei | ja | ja | nei | ja | ja | ja | ja | 0.95 | 5x22x22 | 10 | 8 | x | x | x | x | x | x | x | x | x | x | Can | Enkel i bruk. Enkelt batteribytte. Meget god lyd. Lett og med bærehåndtak.
[5 empty] | 194488 | 221803 | Avspiller lydbok Victor Reader Stratus 12H Daisy-format numerisk taktile betjeningsknapper bordmodell avansert CD/USB og SD-leser/Wifi 8GB minne batteritid 10 timer | STK | 6050 | 150104 | 19-18128 | d12Br1 | EUR | 01.09.2021 | 31.08.2025 | insert | HMS Hj.middel | [11 empty] | Nei | [25 empty] | Cantec AS | 1412 Sofiemyr | Victor Reader Sratus 12H | ja | ja | ja | ja | ja | ja | nei | ja | ja | ja | ja | 0.95 | 5x22x22 | 10 | 8 | x | x | x | x | x | x | x | x | x | x | Can | Enkel i bruk. Enkelt batteribytte. Meget god lyd. Lett og med bærehåndtak.
[5 empty] | 194436 | 221803 | Avspiller lydbok Victor Reader Stream Daisy-format numerisk taktile betjeningsknapper lommestørrelse avansert SD leser/Wifi 8GB internminne batteritid 15 timer | STK | 5800 | 150105 | 19-18128 | d12Dr1 | EUR | 01.09.2021 | 31.08.2025 | insert | HMS Hj.middel | [11 empty] | Nei | [25 empty] | Cantec AS | 1412 Sofiemyr | Victor Reader Stream | ja | ja | nei | ja | ja | ja | ja | ja | ja | ja | ja | 0.11 | 1,8x6,2x11,4 | 15 | 8 | x | x | x | x | x | x | x | x | x | x | Can | Enkel i bruk. Enkelt batteribytte. Meget god lyd. Lett og med bærehåndtak.

## Programvare 14A-14D (hidden)
F | D | Rammeavtale Handling Ved ny avtale = insert Ved endringer = update | Type | Bestillingsnr (Rammeavtnr) Nummer knyttet til den enkelte leverandør på den enkelte avtale. Tildeles av Systemansvarlig ved lasting av ny avt. | HMS-Artnr | Kategori | Beskrivelse | Enhet | Pris u/mva | Leverandørens artnr | Anbudsnr Nummeret på anbudskonkurransen, lik for alle kataloger per anbud. Format: 15-4619 | Delkontrakt | Valutakode | Dato fom Opprettes i tekstformat: dd.mm.åååå | Dato tom inkl opsjoner Opprettes i tekstformat: dd.mm.åååå | Artikkel Handling Artikkel ny for oebs = insert Ved endringer = update | Mal Type artikkel, hovedprodukt=Hj.middel/Ind.styrt hj.middel, tilbehør og reservedeler = Del, tjenester=servicetjenester | Sortiment (lokalt) | Lagervare (lokalt) | Utrangert (lokalt) | Ikke gjenbruk (lokalt) | Ikke gjenbruk (sentralt) | Utgått (sentralt) | Prisforhandlet | ikke prisforhandlet | Tidligere prisforhandlet | Ny i prisforhandlet gruppe | Funksjonsendring Tilbehør= ja Alle andre artikler= nei | Målgruppe barn | Alternativ 2 | Alternativ 3 | Alternativ 4 | Verdi tekn. spes. 1 | Verdi tekn. spes. 2 | Verdi tekn. spes. 3 | Verdi tekn. spes. 4 | Verdi tekn. spes. 5 | Verdi tekn. spes. 6 | Verdi tekn. spes. 7 | Verdi tekn. spes. 8 | Verdi tekn. spes. 9 | Verdi tekn. spes. 10 | Verdi tekn. spes. 11 | Verdi tekn. spes. 12 | Verdi tekn. spes. 13 | Verdi tekn. spes. 14 | Verdi tekn. spes. 15 | Verdi tekn. spes. 16 | Verdi tekn. spes. 17 | Verdi tekn. spes. 18 | Verdi tekn. spes. 19 | Verdi tekn. spes. 20 | po | rer | Leverandør Firmanavn | Leverandørsted Postnr og sted | Produktnavn | Timepris opplæring u/mva | Timepris fjernhjelp u/mva | Timepris installasjon u/mva | Timepris reisetid u/mva | Lev.art.nr reservedel forlengelseslisens som inngår i totalpris i delkontrakt 14A-14D | Forstørring (ja/nei) | Forenklet tekstbehandler (ja/nei) | Forenklet e-post (ja/nei) | Forenklet internettleser (ja/nei) | Talestøtte med norsk og engelsk talesyntese (ja) | Flere kontrastvalg (ja/nei) | Flere muligheter for forstørring (ja/nei) | Dokumentleser (ja/nei) | Skjermleser (ja/nei) | Støtte for leselist (ja/nei) | Støtte for flere skjermer (ja(nei) | Betjenes uten bruk av mus (ja/nei) | Kan lese siste versjon av MS Office (ja/nei) | Antall språk | Type talesyntese | Windows | macOS | Chrome OS | Annet OS | Firefox | Google Chrome | Edge | Explorer | Andre nettleesere | Alternative kontorstøtteprogrammer | Produsentland | Vesentlige tilleggsopplysninger
[5 empty] | I/A | 223912 | Programvare forstørring Zoomtext Reader Vocalaizer Windows/Firefox/Chrome/Edge/Explorer | STK | 10700 | 1162190 | 19-18128 | d14Br2 | USD | 01.09.2021 | 31.08.2025 | insert | HMS Hj.middel | [11 empty] | Nei | [25 empty] | Cantec AS | 1412 Sofiemyr | Zoomtext Reader | 1250 | 1250 | 1250 | 1250 | 1162193 | ja | nei | nei | nei | ja | ja | ja | ja | nei | nei | ja | ja | ja | 26 | Vocalaizer | x |  |  |  | x | x | x | x | x | x | USA
[5 empty] | 194458 | 223912 | Programvare skjermleser Jaws Vocalaizer Windows/Firefox/Chrome/Edge/Explorer | STK | 29000 | 397157 | 19-18128 | d14Dr2 | USD | 01.09.2021 | 31.08.2025 | insert | HMS Hj.middel | [11 empty] | Nei | [25 empty] | Cantec AS | 1412 Sofiemyr | Jaws | 1250 | 1250 | 1250 | 1250 | 1162191 | nei | nei | nei | nei | ja | nei | nei | ja | ja | ja | ja | ja | ja | 26 | Vocalaizer | x |  |  |  | x | x | x | x | x | x | USA
[6 empty] | 970621 | Opplæring Programvare forstørring/skjermleser Zoomtext Reader/Jaws timepris | STK | 1250 |  | 19-18128 |  |  | 01.09.2021 | 31.08.2025 | insert | HMS Servicetjeneste | [11 empty] | Nei | [25 empty] | Cantec AS | 1412 Sofiemyr
[6 empty] | 970621 | Fjernhjelp Programvare forstørring/skjermleser Zoomtext Reader/Jaws timepris | STK | 1250 |  | 19-18128 |  |  | 01.09.2021 | 31.08.2025 | insert | HMS Servicetjeneste | [11 empty] | Nei | [25 empty] | Cantec AS | 1412 Sofiemyr
[6 empty] | 970121 | Installasjon Programvare forstørring/skjermleser Zoomtext Reader/Jaws timepris | STK | 1250 |  | 19-18128 |  |  | 01.09.2021 | 31.08.2025 | insert | HMS Servicetjeneste | [11 empty] | Nei | [25 empty] | Cantec AS | 1412 Sofiemyr
[6 empty] | 970321 | Reisetid Programvare forstørring/skjermleser Zoomtext Reader/Jaws timepris | STK | 1250 |  | 19-18128 |  |  | 01.09.2021 | 31.08.2025 | insert | HMS Servicetjeneste | [11 empty] | Nei | [25 empty] | Cantec AS | 1412 Sofiemyr

## Tilbehør (hidden)
F | D |  | Rammeavtale Handling | Type | Bestillingsnr (Rammeavtnr) | HMS-Artnr | Kategori | Beskrivelse | Enhet | Pris u/mva | Leverandørens artnr | Anbudsnr | Delkontrakt | Valutakode | Dato fom | Dato tom | Artikkel Handling | Mal | Sortiment (lokalt) | Lagervare (lokalt) | Utrangert (lokalt) | Ikke gjenbruk (lokalt) | Ikke gjenbruk (sentralt) | Utgått (sentralt) | Prisforhandlet | ikke prisforhandlet | Tidligere prisforhandlet | Ny i prisforhandlet gruppe | Funksjonsendring | Målgruppe barn | Alternativ 2 | Alternativ 3 | Alternativ 4 | Verdi tekn. spes. 1 | Verdi tekn. spes. 2 | Verdi tekn. spes. 3 | Verdi tekn. spes. 4 | Verdi tekn. spes. 5 | Verdi tekn. spes. 6 | Verdi tekn. spes. 7 | Verdi tekn. spes. 8 | Verdi tekn. spes. 9 | Verdi tekn. spes. 10 | Verdi tekn. spes. 11 | Verdi tekn. spes. 12 | Verdi tekn. spes. 13 | Verdi tekn. spes. 14 | Verdi tekn. spes. 15 | Verdi tekn. spes. 16 | Verdi tekn. spes. 17 | Verdi tekn. spes. 18 | Verdi tekn. spes. 19 | Verdi tekn. spes. 20 | po | rer | Leverandør | Leverandørsted | Type (skjerm, oppgradering etc) | Egennavn på tilbehør (hvis det finnes) | Tilbehør til produkt i delkontrakt | Tilbehør til produkt i delkontrakt | Vesentlige tilleggsopplysninger
[7 empty] | 220318 | Monitor 20 "v206hql Lese-TV portabel Onyx Deskset HD20 | STK | 2822 | 610278-007 | 19-18128 | 2A | USD | 2021-09-01 | 2025-08-31 | insert | HMS Del | Nei | Nei | Nei | Nei | Nei | Nei | Ja | Nei | Nei | Nei | Ja | Nei | Nei | Nei | Nei | [22 empty] | Cantec AS | 1412 Sofiemyr | Monitor 20 "v206hql | I/A | Onyx Deskset DK2A
[7 empty] | 220318 | Monitor 24 "v246hl Lese-TV portabel Onyx Deskset HD20 | STK | 4117 | 610280-007 | 19-18128 | 2A | USD | 2021-09-01 | 2025-08-31 | insert | HMS Del | Nei | Nei | Nei | Nei | Nei | Nei | Ja | Nei | Nei | Nei | Ja | Nei | Nei | Nei | Nei | [22 empty] | Cantec AS | 1412 Sofiemyr | Monitor 24 "v246hl | I/A | Onyx Deskset DK2A
|  | 0 | insert | offisiell |  |  | 220390 | OCR språk arabisk Lese-TV stasjonær Vocatex 24"/Vocatex 27" EasyReader | STK | 5000 | AR | 19-18128 | 3B | EUR | 01.09.2021 | 31.08.2025 | insert | HMS Del | Nei | Nei | Nei | Nei | Nei | Nei | Ja | Nei | Nei | Nei | Ja | Nei | Nei | Nei | Nei | [22 empty] | Cantec AS | 1412 Sofiemyr | Arabisk språk | I/A | Vocatex DK3B
|  | 0 | insert | offisiell |  |  | 223990 | Støydeksel VP Skriver punktskrift SpotDot | STK | 17940 | VPT05-SOUND-ENCL | 19-18128 | 11C | EUR | 01.09.2021 | 31.08.2025 | insert | HMS Del | Nei | Nei | Nei | Nei | Nei | Nei | Ja | Nei | Nei | Nei | Ja | Nei | Nei | Nei | Nei | [22 empty] | Cantec AS | 1412 Sofiemyr | Støydeksel VP SpotDot | I/A | SpotDot DK11C
|  | 0 | insert | offisiell |  |  | 223990 | Tiger WIFI boks Skriver punktskrift SpotDot Android/IOS/Windows | STK | 6566 | VPT023-TIGERBOX | 19-18128 | 11C | EUR | 01.09.2021 | 31.08.2025 | insert | HMS Del | Nei | Nei | Nei | Nei | Nei | Nei | Ja | Nei | Nei | Nei | Ja | Nei | Nei | Nei | Nei | [22 empty] | Cantec AS | 1412 Sofiemyr | Tiger WIFI boks for Android,IOS og Windows | I/A | SpotDot DK11C
|  | 0 | insert | offisiell |  |  | 223990 | TSS perpetua 2 ekstra lisenser Tiger Skriver punktskrift SpotDot | STK | 6574 | VSW07TSS-USB/VSW07TSS-DL | 19-18128 | 11C | EUR | 01.09.2021 | 31.08.2025 | insert | HMS Del | Nei | Nei | Nei | Nei | Nei | Nei | Ja | Nei | Nei | Nei | Ja | Nei | Nei | Nei | Nei | [22 empty] | Cantec AS | 1412 Sofiemyr | TSS (perpetual) +2 ekstra license | I/A | SpotDot DK11C
|  | 0 | insert | offisiell |  |  | 223990 | TSS oppgradering Tiger Skriver punktskrift Spotdot til siste versjon TSS v. inntil 3 steg | STK | 4980 | VSW07TSS-USB-UPG/ VSW07TSS-DL | 19-18128 | 11C | EUR | 01.09.2021 | 31.08.2025 | insert | HMS Del | Nei | Nei | Nei | Nei | Nei | Nei | Ja | Nei | Nei | Nei | Ja | Nei | Nei | Nei | Nei | [22 empty] | Cantec AS | 1412 Sofiemyr | TSS Oppgradering til siste versjon TSS v. inntil 3 steg | I/A | SpotDot DK11C
|  | 0 | insert | offisiell |  |  | 223990 | IVEO 3 Skriver punktskrift SpotDot Softvare bilde og tale Pro | STK | 6673 | VSW03IVAP-USB/ VSW03IVAP-DL | 19-18128 | 11C | EUR | 01.09.2021 | 31.08.2025 | insert | HMS Del | Nei | Nei | Nei | Nei | Nei | Nei | Ja | Nei | Nei | Nei | Ja | Nei | Nei | Nei | Nei | [22 empty] | Cantec AS | 1412 Sofiemyr | IVEO 3 Softvare for bilde og tale Pro | I/A | SpotDot DK11C
|  | 0 | insert | offisiell |  |  | 223990 | IVEO 3 oppgradering Skriver punktskrift SpotDot | STK | 4482 | VSW03IVAP-USBU/ VSW03IVAP-DLU | 19-18128 | 11C | EUR | 01.09.2021 | 31.08.2025 | insert | HMS Del | Nei | Nei | Nei | Nei | Nei | Nei | Ja | Nei | Nei | Nei | Ja | Nei | Nei | Nei | Nei | [22 empty] | Cantec AS | 1412 Sofiemyr | IVEO 3 Oppgradering | I/A | SpotDot DK11C
|  | 0 | insert | offisiell |  |  | 223990 | IVEO touchpad Skriver punktskrift SpotDot | STK | 9661 | VPTT0600-IV2 | 19-18128 | 11C | EUR | 01.09.2021 | 31.08.2025 | insert | HMS Del | Nei | Nei | Nei | Nei | Nei | Nei | Ja | Nei | Nei | Nei | Ja | Nei | Nei | Nei | Nei | [22 empty] | Cantec AS | 1412 Sofiemyr | IVEO Touchpad | I/A | SpotDot DK11C
|  | 0 | insert | offisiell |  |  | 223990 | Duxbury punktkonverteringsprogram Skriver punktskrift SpotDot | STK | 8000 | 397138 | 19-18128 | 11C | EUR | 01.09.2021 | 31.08.2025 | insert | HMS Del | Nei | Nei | Nei | Nei | Nei | Nei | Ja | Nei | Nei | Nei | Ja | Nei | Nei | Nei | Nei | [22 empty] | Cantec AS | 1412 Sofiemyr | Duxbury Punktkonverteringsprogram | I/A | SpotDot DK11C
|  | 0 | insert | offisiell |  |  | 223990 | USB stick med lisenskode til programvaren Programvare forstørring/skjermleser Zoomtext/Jaws | STK | 950 | USB-DONG | 19-18128 | 14B/14D | EUR | 01.09.2021 | 31.08.2025 | insert | HMS Del | Nei | Nei | Nei | Nei | Nei | Nei | Ja | Nei | Nei | Nei | Ja | Nei | Nei | Nei | Nei | [22 empty] | Cantec AS | 1412 Sofiemyr | FS USB lisens stick | I/A | Zoomtext DK14B | Jaws DK14D
|  | 0 | insert | offisiell

## Reservedeler (hidden)
F | D |  | Rammeavtale Handling | Type | Bestillingsnr (Rammeavtnr) | HMS-Artnr | Kategori | Beskrivelse | Enhet | Pris u/mva | Leverandørens artnr | Anbudsnr | Delkontrakt | Valutakode | Dato fom | Dato tom | Artikkel Handling | Mal | Sortiment (lokalt) | Lagervare (lokalt) | Utrangert (lokalt) | Ikke gjenbruk (lokalt) | Ikke gjenbruk (sentralt) | Utgått (sentralt) | Prisforhandlet | ikke prisforhandlet | Tidligere prisforhandlet | Ny i prisforhandlet gruppe | Funksjonsendring | Målgruppe barn | Alternativ 2 | Alternativ 3 | Alternativ 4 | Verdi tekn. spes. 1 | Verdi tekn. spes. 2 | Verdi tekn. spes. 3 | Verdi tekn. spes. 4 | Verdi tekn. spes. 5 | Verdi tekn. spes. 6 | Verdi tekn. spes. 7 | Verdi tekn. spes. 8 | Verdi tekn. spes. 9 | Verdi tekn. spes. 10 | Verdi tekn. spes. 11 | Verdi tekn. spes. 12 | Verdi tekn. spes. 13 | Verdi tekn. spes. 14 | Verdi tekn. spes. 15 | Verdi tekn. spes. 16 | Verdi tekn. spes. 17 | Verdi tekn. spes. 18 | Verdi tekn. spes. 19 | Verdi tekn. spes. 20 | po | rer | Leverandør | Leverandørsted | Type (skjerm, lader etc) | Egennavn på reservedel (hvis det finnes) | Reservedel til produkt i DK | Reservedel til produkt i DK | Reservedel til produkt i DK | Reservedel til produkt i DK | Vesentlige tilleggsopplysninger
[7 empty] | 220318 | Veske Digital lupe Explore 5HD | STK | 322 | ACCC-0015 | 19-18128 | 1A | EUR | 2021-09-01 | 2025-08-31 | insert | HMS Del | Nei | Nei | Nei | Nei | Nei | Nei | Ja | Nei | Nei | Nei | Nei | Nei | Nei | Nei | Nei | [22 empty] | Cantec AS | 1412 Sofiemyr | Veske | I/A | Explore 5HD DK1A
[7 empty] | 220318 | Reim Digital lupe Explore 5HD | STK | 274 | ACCC-0018 | 19-18128 | 1A | EUR | 2021-09-01 | 2025-08-31 | insert | HMS Del | Nei | Nei | Nei | Nei | Nei | Nei | Ja | Nei | Nei | Nei | Nei | Nei | Nei | Nei | Nei | [22 empty] | Cantec AS | 1412 Sofiemyr | Reim | I/A | Explore 5HD DK1A
[7 empty] | 220318 | Lader strømforsyning au 5 volt 10 watt 2A USB montert Digital lupe Explore 5HD/ Victor Reader Stream | STK | 330 | ASSY-0034 | 19-18128 | 1A | EUR | 2021-09-01 | 2025-08-31 | insert | HMS Del | Nei | Nei | Nei | Nei | Nei | Nei | Ja | Nei | Nei | Nei | Nei | Nei | Nei | Nei | Nei | [22 empty] | Cantec AS | 1412 Sofiemyr | Strømforsyning AU 5 volt 10 watt 2a USB montert | I/A | Explore 5HD DK1A
[7 empty] | 220318 | Batteripakke Digital lupe Explore 5HD li-pol 2800mah 1 cell 3,7volt | STK | 467 | BAPP-0007 | 19-18128 | 1A | EUR | 2021-09-01 | 2025-08-31 | insert | HMS Del | Nei | Nei | Nei | Nei | Nei | Nei | Ja | Nei | Nei | Nei | Nei | Nei | Nei | Nei | Nei | [22 empty] | Cantec AS | 1412 Sofiemyr | Batteripakke li-pol 2800mah 1 cell 3,7volt | I/A | Explore 5HD DK1A
[7 empty] | 220318 | Knapp Flex PCB rett assy Digital lupe Explore 5HD | STK | 449 | FCBA-0020 | 19-18128 | 1A | EUR | 2021-09-01 | 2025-08-31 | insert | HMS Del | Nei | Nei | Nei | Nei | Nei | Nei | Ja | Nei | Nei | Nei | Nei | Nei | Nei | Nei | Nei | [22 empty] | Cantec AS | 1412 Sofiemyr | Flex PCB knapp rett Assy | I/A | Explore 5HD DK1A
[7 empty] | 220318 | Knapp Flex PCB venstre bare Digital lupe Explore 5HD | STK | 369 | FCBA-0021 | 19-18128 | 1A | EUR | 2021-09-01 | 2025-08-31 | insert | HMS Del | Nei | Nei | Nei | Nei | Nei | Nei | Ja | Nei | Nei | Nei | Nei | Nei | Nei | Nei | Nei | [22 empty] | Cantec AS | 1412 Sofiemyr | Flex PCB knapp venstre bare | I/A | Explore 5HD DK1A
[7 empty] | 220318 | Plast del utforsk 5 topp skjell Digital lupe Explore 5HD | STK | 307 | MECB-0266 | 19-18128 | 1A | EUR | 2021-09-01 | 2025-08-31 | insert | HMS Del | Nei | Nei | Nei | Nei | Nei | Nei | Ja | Nei | Nei | Nei | Nei | Nei | Nei | Nei | Nei | [22 empty] | Cantec AS | 1412 Sofiemyr | Plast del utforsk 5 topp skjell | I/A | Explore 5HD DK1A
[7 empty] | 220318 | Plastisk del strømknapp Digital lupe Explore 5HD | STK | 274 | MECB-0272 | 19-18128 | 1A | EUR | 2021-09-01 | 2025-08-31 | insert | HMS Del | Nei | Nei | Nei | Nei | Nei | Nei | Ja | Nei | Nei | Nei | Nei | Nei | Nei | Nei | Nei | [22 empty] | Cantec AS | 1412 Sofiemyr | Plastisk del strømknapp | I/A | Explore 5HD DK1A
[7 empty] | 220318 | Plast del knapp høyre topp Digital lupe Explore 5HD | STK | 274 | MECB-0273 | 19-18128 | 1A | EUR | 2021-09-01 | 2025-08-31 | insert | HMS Del | Nei | Nei | Nei | Nei | Nei | Nei | Ja | Nei | Nei | Nei | Nei | Nei | Nei | Nei | Nei | [22 empty] | Cantec AS | 1412 Sofiemyr | Plast del knapp høyre topp | I/A | Explore 5HD DK1A
[7 empty] | 220318 | Plast del knapp høyre midt Digital lupe Explore 5HD | STK | 274 | MECB-0274 | 19-18128 | 1A | EUR | 2021-09-01 | 2025-08-31 | insert | HMS Del | Nei | Nei | Nei | Nei | Nei | Nei | Ja | Nei | Nei | Nei | Nei | Nei | Nei | Nei | Nei | [22 empty] | Cantec AS | 1412 Sofiemyr | Plastisk del knapp høyre midt | I/A | Explore 5HD DK1A
[7 empty] | 220318 | Plast del knapp høyre bunn Digital lupe Explore 5HD | STK | 274 | MECB-0275 | 19-18128 | 1A | EUR | 2021-09-01 | 2025-08-31 | insert | HMS Del | Nei | Nei | Nei | Nei | Nei | Nei | Ja | Nei | Nei | Nei | Nei | Nei | Nei | Nei | Nei | [22 empty] | Cantec AS | 1412 Sofiemyr | Plast del knapp høyre bunn | I/A | Explore 5HD DK1A
[7 empty] | 220318 | Plast del knapp venstre Digital lupe Explore 5HD | STK | 274 | MECB-0276 | 19-18128 | 1A | EUR | 2021-09-01 | 2025-08-31 | insert | HMS Del | Nei | Nei | Nei | Nei | Nei | Nei | Ja | Nei | Nei | Nei | Nei | Nei | Nei | Nei | Nei | [22 empty] | Cantec AS | 1412 Sofiemyr | Plast del knapp venstre | I/A | Explore 5HD DK1A
[7 empty] | 220318 | TFT-LCD skjerm 5" Digital lupe Explore 5HD | STK | 950 | MECD-0012 | 19-18128 | 1A | EUR | 2021-09-01 | 2025-08-31 | insert | HMS Del | Nei | Nei | Nei | Nei | Nei | Nei | Ja | Nei | Nei | Nei | Nei | Nei | Nei | Nei | Nei | [22 empty] | Cantec AS | 1412 Sofiemyr | 5" TFT-LCD skjerm | I/A | Explore 5HD DK1A
[7 empty] | 220318 | Bakgrunnbånd LCD en side lim Digital lupe Explore 5HD beskyttelse bak skjerm | STK | 274 | MECE-0159 | 19-18128 | 1A | EUR | 2021-09-01 | 2025-08-31 | insert | HMS Del | Nei | Nei | Nei | Nei | Nei | Nei | Ja | Nei | Nei | Nei | Nei | Nei | Nei | Nei | Nei | [22 empty] | Cantec AS | 1412 Sofiemyr | LCD bakgrunnbånd en side lim | I/A | Explore 5HD DK1A
[7 empty] | 220318 | Batteriband tidssidig lim Digital lupe Explore 5HD | STK | 274 | MECE-0160 | 19-18128 | 1A | EUR | 2021-09-01 | 2025-08-31 | insert | HMS Del | Nei | Nei | Nei | Nei | Nei | Nei | Ja | Nei | Nei | Nei | Nei | Nei | Nei | Nei | Nei | [22 empty] | Cantec AS | 1412 Sofiemyr | Batteriband tidssidig lim | I/A | Explore 5HD DK1A
[7 empty] | 220318 | Knapp dobbelt ansiktsbånd Digital lupe Explore 5HD ve | STK | 274 | MECE-0165 | 19-18128 | 1A | EUR | 2021-09-01 | 2025-08-31 | insert | HMS Del | Nei | Nei | Nei | Nei | Nei | Nei | Ja | Nei | Nei | Nei | Nei | Nei | Nei | Nei | Nei | [22 empty] | Cantec AS | 1412 Sofiemyr | Venstre knapp dobbelt ansiktsband | I/A | Explore 5HD DK1A
[7 empty] | 220318 | Knapp dobbelt ansiktsbånd Digital lupe Explore 5HD hø | STK | 274 | MECE-0166 | 19-18128 | 1A | EUR | 2021-09-01 | 2025-08-31 | insert | HMS Del | Nei | Nei | Nei | Nei | Nei | Nei | Ja | Nei | Nei | Nei | Nei | Nei | Nei | Nei | Nei | [22 empty] | Cantec AS | 1412 Sofiemyr | Høyre knapp dobbelt ansiktsband | I/A | Explore 5HD DK1A
[7 empty] | 220318 | Metallknappen Digital lupe Explore 5HD | STK | 274 | MECI-0111 | 19-18128 | 1A | EUR | 2021-09-01 | 2025-08-31 | insert | HMS Del | Nei | Nei | Nei | Nei | Nei | Nei | Ja | Nei | Nei | Nei | Nei | Nei | Nei | Nei | Nei | [22 empty] | Cantec AS | 1412 Sofiemyr | Metallknappen | I/A | Explore 5HD DK1A
[7 empty] | 220318 | Kameramodul 5mpixels Digital lupe Explore 5HD | STK | 665 | MECO-0123 | 19-18128 | 1A | EUR | 2021-09-01 | 2025-08-31 | insert | HMS Del | Nei | Nei | Nei | Nei | Nei | Nei | Ja | Nei | Nei | Nei | Nei | Nei | Nei | Nei | Nei | [22 empty] | Cantec AS | 1412 Sofiemyr | Kameramodul 5mpixels | I/A | Explore 5HD DK1A
[7 empty] | 220318 | Fiberglass ring varmebehandlet tru-fit 250' Digital lupe Explore 5HD ytre glassring | STK | 1851 | MECO-0129 | 19-18128 | 1A | EUR | 2021-09-01 | 2025-08-31 | insert | HMS Del | Nei | Nei | Nei | Nei | Nei | Nei | Ja | Nei | Nei | Nei | Nei | Nei | Nei | Nei | Nei | [22 empty] | Cantec AS | 1412 Sofiemyr | Tru-fit varmebehandlet fiberglass-erming 250' | I/A | Explore 5HD DK1A
[7 empty] | 220318 | Stålkompresjonsfjær forsinktet musikk wire 0,500 "langt 0,125" od 0,0 Digital lupe Explore 5HD | STK | 274 | MECR-0026 | 19-18128 | 1A | EUR | 2021-09-01 | 2025-08-31 | insert | HMS Del | Nei | Nei | Nei | Nei | Nei | Nei | Ja | Nei | Nei | Nei | Nei | Nei | Nei | Nei | Nei | [22 empty] | Cantec AS | 1412 Sofiemyr | Stålkompresjonsfjer forsinktet musikk wire 0,500" langt 0,125" od 0,0 | I/A | Explore 5HD DK1A
[7 empty] | 220318 | Stålkompresjonsfjær forsinktet musikk wire 0,250 "langt 0,125" od 0,0 Digital lupe Explore 5HD | STK | 274 | MECR-0027 | 19-18128 | 1A | EUR | 2021-09-01 | 2025-08-31 | insert | HMS Del | Nei | Nei | Nei | Nei | Nei | Nei | Ja | Nei | Nei | Nei | Nei | Nei | Nei | Nei | Nei | [22 empty] | Cantec AS | 1412 Sofiemyr | Stålkompresjonsfjer forsinktet musikk wire 0,250" langt 0,125" od 0,0 | I/A | Explore 5HD DK1A
[7 empty] | 220318 | Emi-fjær 0,126 "langt 0,054" od 0,006 " Digital lupe Explore 5HD | STK | 273 | MECR-0028 | 19-18128 | 1A | EUR | 2021-09-01 | 2025-08-31 | insert | HMS Del | Nei | Nei | Nei | Nei | Nei | Nei | Ja | Nei | Nei | Nei | Nei | Nei | Nei | Nei | Nei | [22 empty] | Cantec AS | 1412 Sofiemyr | Emi-vår 0,126" langt 0,054" od 0,006" | I/A | Explore 5HD DK1A
[7 empty] | 220318 | Emi-fjær 0,244 "langt 0,038" od 0,006 "wire Digital lupe Explore 5HD | STK | 274 | MECR-0029 | 19-18128 | 1A | EUR | 2021-09-01 | 2025-08-31 | insert | HMS Del | Nei | Nei | Nei | Nei | Nei | Nei | Ja | Nei | Nei | Nei | Nei | Nei | Nei | Nei | Nei | [22 empty] | Cantec AS | 1412 Sofiemyr | Emi-vår 0,244" langt 0,038" od 0,006" wire | I/A | Explore 5HD DK1A
[7 empty] | 220318 | Termisk overførsel 14 mm x 14 mm x 0,15 "tck Digital lupe Explore 5HD varmeledning | STK | 279 | MECT-0001 | 19-18128 | 1A | EUR | 2021-09-01 | 2025-08-31 | insert | HMS Del | Nei | Nei | Nei | Nei | Nei | Nei | Ja | Nei | Nei | Nei | Nei | Nei | Nei | Nei | Nei | [22 empty] | Cantec AS | 1412 Sofiemyr | Termisk overførsel 14 mm x 14 mm x 0,15 "tck | I/A | Explore 5HD DK1A
[7 empty] | 220318 | Termisk overførsel 4 mm x 4 mm x 0,15 "tck Digital lupe Explore 5HD varmeledning | STK | 279 | MECT-0002 | 19-18128 | 1A | EUR | 2021-09-01 | 2025-08-31 | insert | HMS Del | Nei | Nei | Nei | Nei | Nei | Nei | Ja | Nei | Nei | Nei | Nei | Nei | Nei | Nei | Nei | [22 empty] | Cantec AS | 1412 Sofiemyr | Termisk overførsel 4 mm x 4 mm x 0,15 "tck | I/A | Explore 5HD DK1A
[7 empty] | 220318 | Termisk overførsel 5 mm x 5 mm x 0,15 "tck Digital lupe Explore 5HD varmeledning | STK | 281 | MECT-0003 | 19-18128 | 1A | EUR | 2021-09-01 | 2025-08-31 | insert | HMS Del | Nei | Nei | Nei | Nei | Nei | Nei | Ja | Nei | Nei | Nei | Nei | Nei | Nei | Nei | Nei | [22 empty] | Cantec AS | 1412 Sofiemyr | Termisk overførsel 5 mm x 5 mm x 0,15 "tck | I/A | Explore 5HD DK1A
[7 empty] | 220318 | Black-oxide maskinskrue oksydert Pan Head philips 18-8 rustfritt stål 0-80 Digital lupe Explore 5HD | STK | 274 | MECV-0152 | 19-18128 | 1A | EUR | 2021-09-01 | 2025-08-31 | insert | HMS Del | Nei | Nei | Nei | Nei | Nei | Nei | Ja | Nei | Nei | Nei | Nei | Nei | Nei | Nei | Nei | [22 empty] | Cantec AS | 1412 Sofiemyr | Black-oxide finish pan head philips maskinskru 18-8 rustfritt stål 0-80 | I/A | Explore 5HD DK1A
[7 empty] | 220318 | Trådforming torx skrue for plast flatt hode 18-8 rustfritt stål 0-4 Digital lupe Explore 5HD | STK | 274 | MECV-0153 | 19-18128 | 1A | EUR | 2021-09-01 | 2025-08-31 | insert | HMS Del | Nei | Nei | Nei | Nei | Nei | Nei | Ja | Nei | Nei | Nei | Nei | Nei | Nei | Nei | Nei | [22 empty] | Cantec AS | 1412 Sofiemyr | Trådforming torx skrue for plast flatt hode 18-8 rustfritt stål 0-4 | I/A | Explore 5HD DK1A
[7 empty] | 220318 | Skru trådforming sink-pltd panne torx 0-42 3/16 Digital lupe Explore 5HD | STK | 274 | MECV-0154 | 19-18128 | 1A | EUR | 2021-09-01 | 2025-08-31 | insert | HMS Del | Nei | Nei | Nei | Nei | Nei | Nei | Ja | Nei | Nei | Nei | Nei | Nei | Nei | Nei | Nei | [22 empty] | Cantec AS | 1412 Sofiemyr | Skru trådforming sink-pltd panne torx 0-42 3/16 | I/A | Explore 5HD DK1A
[7 empty] | 220318 | 18-8 rustfritt stålmutter for utreade skaft for 1/8 "akseldiamet Digital lupe Explore 5HD | STK | 274 | MECW-0066 | 19-18128 | 1A | EUR | 2021-09-01 | 2025-08-31 | insert | HMS Del | Nei | Nei | Nei | Nei | Nei | Nei | Ja | Nei | Nei | Nei | Nei | Nei | Nei | Nei | Nei | [22 empty] | Cantec AS | 1412 Sofiemyr | 18-8 rustfritt stålmutter for utreade skaft for 1/8 "akseldiamet | I/A | Explore 5HD DK1A
[7 empty] | 220318 | PCB hovedkort elektronikk monteringsklart Digital lupe Explore 5HD main assy | STK | 2255 | PCBA-0066 | 19-18128 | 1A | EUR | 2021-09-01 | 2025-08-31 | insert | HMS Del | Nei | Nei | Nei | Nei | Nei | Nei | Ja | Nei | Nei | Nei | Nei | Nei | Nei | Nei | Nei | [22 empty] | Cantec AS | 1412 Sofiemyr | PCB main Assy | I/A | Explore 5HD DK1A
[7 empty] | 220318 | Lys PCB LED monteringsklart Digital lupe Explore 5HD | STK | 355 | PCBA-0067 | 19-18128 | 1A | EUR | 2021-09-01 | 2025-08-31 | insert | HMS Del | Nei | Nei | Nei | Nei | Nei | Nei | Ja | Nei | Nei | Nei | Nei | Nei | Nei | Nei | Nei | [22 empty] | Cantec AS | 1412 Sofiemyr | PCB LED Assy | I/A | Explore 5HD DK1A
[7 empty] | 220318 | Strømforsyning USB universal 5v 2.4a 12w Digital lupe Explore 5HD | STK | 340 | PSWU-0008 | 19-18128 | 1A | EUR | 2021-09-01 | 2025-08-31 | insert | HMS Del | Nei | Nei | Nei | Nei | Nei | Nei | Ja | Nei | Nei | Nei | Nei | Nei | Nei | Nei | Nei | [22 empty] | Cantec AS | 1412 Sofiemyr | Strømforsyning USB universal 5v 2.4a 12w | I/A | Explore 5HD DK1A
[7 empty] | 220318 | Kabel USB lang 3,3 ' a/m til mikro USB Digital lupe Explore 5HD/Victor Reader Stream | STK | 285 | WIRE-0052 | 19-18128 | 1A | EUR | 2021-09-01 | 2025-08-31 | insert | HMS Del | Nei | Nei | Nei | Nei | Nei | Nei | Ja | Nei | Nei | Nei | Nei | Nei | Nei | Nei | Nei | [22 empty] | Cantec AS | 1412 Sofiemyr | Lang (3,3 ') USB-kabel a / m til mikro USB | I/A | Explore 5HD DK1A
[7 empty] | 220318 | Deksel front Onyx HD Lese-TV portabel Onyx Deskset HD20 | STK | 790 | 421368-007 | 19-18128 | 2A | USD | 2021-09-01 | 2025-08-31 | insert | HMS Del | Nei | Nei | Nei | Nei | Nei | Nei | Ja | Nei | Nei | Nei | Nei | Nei | Nei | Nei | Nei | [22 empty] | Cantec AS | 1412 Sofiemyr | Deksel front Onyx HD | I/A | Onyx Deskset DK2A
[7 empty] | 220318 | Deksel tilbake Onyx HD Lese-TV portabel Onyx Deskset HD20 | STK | 808 | 421369-007 | 19-18128 | 2A | USD | 2021-09-01 | 2025-08-31 | insert | HMS Del | Nei | Nei | Nei | Nei | Nei | Nei | Ja | Nei | Nei | Nei | Nei | Nei | Nei | Nei | Nei | [22 empty] | Cantec AS | 1412 Sofiemyr | Deksel tilbake Onyx HD | I/A | Onyx Deskset DK2A
[7 empty] | 220318 | Utforing hengsle Lese-TV portabel Onyx Deskset HD20 fillerhinge | STK | 308 | 421370-007 | 19-18128 | 2A | USD | 2021-09-01 | 2025-08-31 | insert | HMS Del | Nei | Nei | Nei | Nei | Nei | Nei | Ja | Nei | Nei | Nei | Nei | Nei | Nei | Nei | Nei | [22 empty] | Cantec AS | 1412 Sofiemyr | Fillerhinge | I/A | Onyx Deskset DK2A
[7 empty] | 220318 | Feste Lese-TV portabel Onyx Deskset HD20 fillerarm | STK | 337 | 421371-007 | 19-18128 | 2A | USD | 2021-09-01 | 2025-08-31 | insert | HMS Del | Nei | Nei | Nei | Nei | Nei | Nei | Ja | Nei | Nei | Nei | Nei | Nei | Nei | Nei | Nei | [22 empty] | Cantec AS | 1412 Sofiemyr | Fillerarm | I/A | Onyx Deskset DK2A
[7 empty] | 220318 | Objektiv nærbilde Onyx HD 430mm Lese-TV portabel Onyx Deskset HD20 | STK | 1118 | 421377-007 | 19-18128 | 2A | USD | 2021-09-01 | 2025-08-31 | insert | HMS Del | Nei | Nei | Nei | Nei | Nei | Nei | Ja | Nei | Nei | Nei | Nei | Nei | Nei | Nei | Nei | [22 empty] | Cantec AS | 1412 Sofiemyr | Objektiv nærbilde Onyx HD 430mm | I/A | Onyx Deskset DK2A
[7 empty] | 220318 | Bolig toppkamera HD Lese-TV portabel Onyx Deskset HD20 kabinett | STK | 500 | 421400-007 | 19-18128 | 2A | USD | 2021-09-01 | 2025-08-31 | insert | HMS Del | Nei | Nei | Nei | Nei | Nei | Nei | Ja | Nei | Nei | Nei | Nei | Nei | Nei | Nei | Nei | [22 empty] | Cantec AS | 1412 Sofiemyr | Bolig toppkamera HD | I/A | Onyx Deskset DK2A
[7 empty] | 220318 | Bolig nederste kamera HD Lese-TV portabel Onyx Deskset HD20 kabinett | STK | 500 | 421401-007 | 19-18128 | 2A | USD | 2021-09-01 | 2025-08-31 | insert | HMS Del | Nei | Nei | Nei | Nei | Nei | Nei | Ja | Nei | Nei | Nei | Nei | Nei | Nei | Nei | Nei | [22 empty] | Cantec AS | 1412 Sofiemyr | Bolig nederste kamera HD | I/A | Onyx Deskset DK2A
[7 empty] | 220318 | Deksel linse HD Lese-TV portabel Onyx Deskset HD20 | STK | 320 | 421402-007 | 19-18128 | 2A | USD | 2021-09-01 | 2025-08-31 | insert | HMS Del | Nei | Nei | Nei | Nei | Nei | Nei | Ja | Nei | Nei | Nei | Nei | Nei | Nei | Nei | Nei | [22 empty] | Cantec AS | 1412 Sofiemyr | Dekklens HD | I/A | Onyx Deskset DK2A
[7 empty] | 220318 | Holder linse HD Lese-TV portabel Onyx Deskset HD20 | STK | 305 | 421403-007 | 19-18128 | 2A | USD | 2021-09-01 | 2025-08-31 | insert | HMS Del | Nei | Nei | Nei | Nei | Nei | Nei | Ja | Nei | Nei | Nei | Nei | Nei | Nei | Nei | Nei | [22 empty] | Cantec AS | 1412 Sofiemyr | Holderlens HD | I/A | Onyx Deskset DK2A
[7 empty] | 220318 | Grep kamera HD Lese-TV portabel Onyx Deskset HD20 | STK | 308 | 421404-007 | 19-18128 | 2A | USD | 2021-09-01 | 2025-08-31 | insert | HMS Del | Nei | Nei | Nei | Nei | Nei | Nei | Ja | Nei | Nei | Nei | Nei | Nei | Nei | Nei | Nei | [22 empty] | Cantec AS | 1412 Sofiemyr | Grip camera HD | I/A | Onyx Deskset DK2A
[7 empty] | 220318 | Skrue 6-32 x 1/4 pan HD w/nylon Lese-TV portabel Onyx Deskset HD20 | STK | 270 | 450633-007 | 19-18128 | 2A | USD | 2021-09-01 | 2025-08-31 | insert | HMS Del | Nei | Nei | Nei | Nei | Nei | Nei | Ja | Nei | Nei | Nei | Nei | Nei | Nei | Nei | Nei | [22 empty] | Cantec AS | 1412 Sofiemyr | Skrue 6-32 x 1/4 pan HD w / nylon | I/A | Onyx Deskset DK2A
[7 empty] | 220318 | Skru m4x12m pan HD ph ss svart Lese-TV portabel Onyx Deskset HD20 | STK | 278 | 450752-007 | 19-18128 | 2A | USD | 2021-09-01 | 2025-08-31 | insert | HMS Del | Nei | Nei | Nei | Nei | Nei | Nei | Ja | Nei | Nei | Nei | Nei | Nei | Nei | Nei | Nei | [22 empty] | Cantec AS | 1412 Sofiemyr | Skru m4x12m pan HD ph ss svart | I/A | Onyx Deskset DK2A
[7 empty] | 220318 | Skru 6-32-2 i langt knapp HD Lese-TV portabel Onyx Deskset HD20 | STK | 272 | 450814-007 | 19-18128 | 2A | USD | 2021-09-01 | 2025-08-31 | insert | HMS Del | Nei | Nei | Nei | Nei | Nei | Nei | Ja | Nei | Nei | Nei | Nei | Nei | Nei | Nei | Nei | [22 empty] | Cantec AS | 1412 Sofiemyr | Skru 6-32-2 i langt knapp HD | I/A | Onyx Deskset DK2A
[7 empty] | 220318 | Skrue pannehode phillips maskin Lese-TV portabel Onyx Deskset HD20 | STK | 275 | 450831-007 | 19-18128 | 2A | USD | 2021-09-01 | 2025-08-31 | insert | HMS Del | Nei | Nei | Nei | Nei | Nei | Nei | Ja | Nei | Nei | Nei | Nei | Nei | Nei | Nei | Nei | [22 empty] | Cantec AS | 1412 Sofiemyr | Skrue pannehode phillips maskin | I/A | Onyx Deskset DK2A
[7 empty] | 220318 | Skru ph phillips trådkutting Lese-TV portabel Onyx Deskset HD20 | STK | 273 | 450855-007 | 19-18128 | 2A | USD | 2021-09-01 | 2025-08-31 | insert | HMS Del | Nei | Nei | Nei | Nei | Nei | Nei | Ja | Nei | Nei | Nei | Nei | Nei | Nei | Nei | Nei | [22 empty] | Cantec AS | 1412 Sofiemyr | Skru ph phillips trådkutting | I/A | Onyx Deskset DK2A
[7 empty] | 220318 | ASM dekselknapper Onyx acer ii Lese-TV portabel Onyx Deskset HD20 | STK | 315 | 461007-007 | 19-18128 | 2A | USD | 2021-09-01 | 2025-08-31 | insert | HMS Del | Nei | Nei | Nei | Nei | Nei | Nei | Ja | Nei | Nei | Nei | Nei | Nei | Nei | Nei | Nei | [22 empty] | Cantec AS | 1412 Sofiemyr | ASM dekselknapper Onyx acer ii | I/A | Onyx Deskset DK2A
[7 empty] | 220318 | ASM kameramodul m / kun arm HD Lese-TV portabel Onyx Deskset HD20 | STK | 10013 | 461089-007 | 19-18128 | 2A | USD | 2021-09-01 | 2025-08-31 | insert | HMS Del | Nei | Nei | Nei | Nei | Nei | Nei | Ja | Nei | Nei | Nei | Nei | Nei | Nei | Nei | Nei | [22 empty] | Cantec AS | 1412 Sofiemyr | ASM kameramodul m / kun arm HD | I/A | Onyx Deskset DK2A
[7 empty] | 220318 | Karmeraarm SUB ASM Onyx HD Lese-TV portabel Onyx Deskset HD20 | STK | 707 | 461107-007 | 19-18128 | 2A | USD | 2021-09-01 | 2025-08-31 | insert | HMS Del | Nei | Nei | Nei | Nei | Nei | Nei | Ja | Nei | Nei | Nei | Nei | Nei | Nei | Nei | Nei | [22 empty] | Cantec AS | 1412 Sofiemyr | Sub ASM elbow Onyx HD | I/A | Onyx Deskset DK2A
[7 empty] | 220318 | Brakett SUB ASM monitor Onyx HD Lese-TV portabel Onyx Deskset HD20 | STK | 640 | 461108-007 | 19-18128 | 2A | USD | 2021-09-01 | 2025-08-31 | insert | HMS Del | Nei | Nei | Nei | Nei | Nei | Nei | Ja | Nei | Nei | Nei | Nei | Nei | Nei | Nei | Nei | [22 empty] | Cantec AS | 1412 Sofiemyr | Sub ASM bracket monitor Onyx HD | I/A | Onyx Deskset DK2A
[7 empty] | 220318 | ASM ac modul Onyx HD Lese-TV portabel Onyx Deskset HD20 | STK | 1285 | 461110-007 | 19-18128 | 2A | USD | 2021-09-01 | 2025-08-31 | insert | HMS Del | Nei | Nei | Nei | Nei | Nei | Nei | Ja | Nei | Nei | Nei | Nei | Nei | Nei | Nei | Nei | [22 empty] | Cantec AS | 1412 Sofiemyr | ASM ac modul Onyx HD | I/A | Onyx Deskset DK2A
[7 empty] | 220318 | ASM post Onyx HD Lese-TV portabel Onyx Deskset HD20 | STK | 4345 | 461114-007 | 19-18128 | 2A | USD | 2021-09-01 | 2025-08-31 | insert | HMS Del | Nei | Nei | Nei | Nei | Nei | Nei | Ja | Nei | Nei | Nei | Nei | Nei | Nei | Nei | Nei | [22 empty] | Cantec AS | 1412 Sofiemyr | ASM post Onyx HD | I/A | Onyx Deskset DK2A
[7 empty] | 220318 | ASM boks mb Onyx HD Lese-TV portabel Onyx Deskset HD20 | STK | 2317 | 461121-007 | 19-18128 | 2A | USD | 2021-09-01 | 2025-08-31 | insert | HMS Del | Nei | Nei | Nei | Nei | Nei | Nei | Ja | Nei | Nei | Nei | Nei | Nei | Nei | Nei | Nei | [22 empty] | Cantec AS | 1412 Sofiemyr | ASM box mb Onyx HD | I/A | Onyx Deskset DK2A
[7 empty] | 220318 | ASM base m / bumpers Onyx HD Lese-TV portabel Onyx Deskset HD20 | STK | 948 | 461122-007 | 19-18128 | 2A | USD | 2021-09-01 | 2025-08-31 | insert | HMS Del | Nei | Nei | Nei | Nei | Nei | Nei | Ja | Nei | Nei | Nei | Nei | Nei | Nei | Nei | Nei | [22 empty] | Cantec AS | 1412 Sofiemyr | ASM base m / bumpers Onyx HD | I/A | Onyx Deskset DK2A
[7 empty] | 220318 | Strømforsyning 12VDC 1.6A DC BAR Lese-TV portabel Onyx Deskset HD20 | STK | 665 | 610292-007 | 19-18128 | 2A | USD | 2021-09-01 | 2025-08-31 | insert | HMS Del | Nei | Nei | Nei | Nei | Nei | Nei | Ja | Nei | Nei | Nei | Nei | Nei | Nei | Nei | Nei | [22 empty] | Cantec AS | 1412 Sofiemyr | Strømforsyning 12VDC 1.6A DC BAR | I/A | Onyx Deskset DK2A
[7 empty] | 220318 | Kabel ASM HDMI til DVI 1M skjell Lese-TV portabel Onyx Deskset HD20 | STK | 965 | 700348-007 | 19-18128 | 2A | USD | 2021-09-01 | 2025-08-31 | insert | HMS Del | Nei | Nei | Nei | Nei | Nei | Nei | Ja | Nei | Nei | Nei | Nei | Nei | Nei | Nei | Nei | [22 empty] | Cantec AS | 1412 Sofiemyr | ASM kabel HDMI til DVI 1m skjell | I/A | Onyx Deskset DK2A
[7 empty] | 220318 | Veske Onyx 20/22" Lese-TV portabel Onyx Deskset HD20 | STK | 1500 | 030723 | 19-18128 | 2A | USD | 2021-09-01 | 2025-08-31 | insert | HMS Del | Nei | Nei | Nei | Nei | Nei | Nei | Ja | Nei | Nei | Nei | Nei | Nei | Nei | Nei | Nei | [22 empty] | Cantec AS | 1412 Sofiemyr | Veske Onyx 20/22" | I/A | Onyx Deskset DK2A
[7 empty] | 220318 | Intern boks monteringsklar Lese-TV stasjonær Vocatex3 24" OCR Standard/Vocatex3 27" OCR Standard | STK | 1365 | BL9BA | 19-18128 | 3B | EUR | 2021-09-01 | 2025-08-31 | insert | HMS Del | Nei | Nei | Nei | Nei | Nei | Nei | Ja | Nei | Nei | Nei | Nei | Nei | Nei | Nei | Nei | [22 empty] | Cantec AS | 1412 Sofiemyr | Intern boks Assy | I/A | Vocatex DK3B
[7 empty] | 220318 | Bunnplate monteringsklar Lese-TV stasjonær Vocatex3 24" OCR Standard/Vocatex3 27" OCR Standard | STK | 1937 | BL9BPA | 19-18128 | 3B | EUR | 2021-09-01 | 2025-08-31 | insert | HMS Del | Nei | Nei | Nei | Nei | Nei | Nei | Ja | Nei | Nei | Nei | Nei | Nei | Nei | Nei | Nei | [22 empty] | Cantec AS | 1412 Sofiemyr | Bunnplate Assy | I/A | Vocatex DK3B
[7 empty] | 220318 | Ramme monteringsklar Lese-TV stasjonær Vocatex3 24" OCR Standard/Vocatex3 27" OCR Standard | STK | 1146 | BL9BDA | 19-18128 | 3B | EUR | 2021-09-01 | 2025-08-31 | insert | HMS Del | Nei | Nei | Nei | Nei | Nei | Nei | Ja | Nei | Nei | Nei | Nei | Nei | Nei | Nei | Nei | [22 empty] | Cantec AS | 1412 Sofiemyr | Body Assy | I/A | Vocatex DK3B
[7 empty] | 220318 | Deksel monteringsklar Lese-TV stasjonær Vocatex3 24" OCR Standard/Vocatex3 27" OCR Standard | STK | 633 | BL9DA | 19-18128 | 3B | EUR | 2021-09-01 | 2025-08-31 | insert | HMS Del | Nei | Nei | Nei | Nei | Nei | Nei | Ja | Nei | Nei | Nei | Nei | Nei | Nei | Nei | Nei | [22 empty] | Cantec AS | 1412 Sofiemyr | Cover Assy | I/A | Vocatex DK3B
[7 empty] | 220318 | Deksel Leds-koblinger Lese-TV stasjonær Vocatex3 24" OCR Standard/Vocatex3 27" OCR Standard | STK | 417 | BL9DLL | 19-18128 | 3B | EUR | 2021-09-01 | 2025-08-31 | insert | HMS Del | Nei | Nei | Nei | Nei | Nei | Nei | Ja | Nei | Nei | Nei | Nei | Nei | Nei | Nei | Nei | [22 empty] | Cantec AS | 1412 Sofiemyr | Deksel Leds-koblinger | I/A | Vocatex DK3B
[7 empty] | 220318 | Rør ve Assy Lese-TV stasjonær Vocatex3 24" OCR Standard/Vocatex3 27" OCR Standard | STK | 1862 | BL9LLA | 19-18128 | 3B | EUR | 2021-09-01 | 2025-08-31 | insert | HMS Del | Nei | Nei | Nei | Nei | Nei | Nei | Ja | Nei | Nei | Nei | Nei | Nei | Nei | Nei | Nei | [22 empty] | Cantec AS | 1412 Sofiemyr | Venstre rør Assy | I/A | Vocatex DK3B
[7 empty] | 220318 | Rør hø Assy Lese-TV stasjonær Vocatex3 24" OCR Standard/Vocatex3 27" OCR Standard | STK | 1862 | BL9LRA | 19-18128 | 3B | EUR | 2021-09-01 | 2025-08-31 | insert | HMS Del | Nei | Nei | Nei | Nei | Nei | Nei | Ja | Nei | Nei | Nei | Nei | Nei | Nei | Nei | Nei | [22 empty] | Cantec AS | 1412 Sofiemyr | Høyre rør Assy | I/A | Vocatex DK3B
[7 empty] | 220318 | Støtfanger 12,7 mm - 1,5 mm Lese-TV stasjonær Vocatex3 24" OCR Standard/Vocatex3 27" OCR Standard | STK | 251 | BL9PLA | 19-18128 | 3B | EUR | 2021-09-01 | 2025-08-31 | insert | HMS Del | Nei | Nei | Nei | Nei | Nei | Nei | Ja | Nei | Nei | Nei | Nei | Nei | Nei | Nei | Nei | [22 empty] | Cantec AS | 1412 Sofiemyr | Støtfanger 12,7 mm - 1,5 mm | I/A | Vocatex DK3B
[7 empty] | 220318 | Glidebryter Lese-TV stasjonær Vocatex3 24" OCR Standard/Vocatex3 27" OCR Standard | STK | 618 | BL9PRA | 19-18128 | 3B | EUR | 2021-09-01 | 2025-08-31 | insert | HMS Del | Nei | Nei | Nei | Nei | Nei | Nei | Ja | Nei | Nei | Nei | Nei | Nei | Nei | Nei | Nei | [22 empty] | Cantec AS | 1412 Sofiemyr | Glidebryter | I/A | Vocatex DK3B
[7 empty] | 220318 | Glideplate Lese-TV stasjonær Vocatex3 24" OCR Standard/Vocatex3 27" OCR Standard | STK | 659 | BL9DLR | 19-18128 | 3B | EUR | 2021-09-01 | 2025-08-31 | insert | HMS Del | Nei | Nei | Nei | Nei | Nei | Nei | Ja | Nei | Nei | Nei | Nei | Nei | Nei | Nei | Nei | [22 empty] | Cantec AS | 1412 Sofiemyr | Glideplate | I/A | Vocatex DK3B
[7 empty] | 220318 | Skyvebord Lese-TV stasjonær Vocatex3 24" OCR Standard/Vocatex3 27" OCR Standard | STK | 1723 | BL9PV | 19-18128 | 3B | EUR | 2021-09-01 | 2025-08-31 | insert | HMS Del | Nei | Nei | Nei | Nei | Nei | Nei | Ja | Nei | Nei | Nei | Nei | Nei | Nei | Nei | Nei | [22 empty] | Cantec AS | 1412 Sofiemyr | Skyvebord | I/A | Vocatex DK3B
[7 empty] | 220318 | Speil Lese-TV stasjonær Vocatex3 24" OCR Standard/Vocatex3 27" OCR Standard | STK | 425 | BVLSH | 19-18128 | 3B | EUR | 2021-09-01 | 2025-08-31 | insert | HMS Del | Nei | Nei | Nei | Nei | Nei | Nei | Ja | Nei | Nei | Nei | Nei | Nei | Nei | Nei | Nei | [22 empty] | Cantec AS | 1412 Sofiemyr | Speil | I/A | Vocatex DK3B
[7 empty] | 220318 | Kamera Lese-TV stasjonær Vocatex3 24" OCR Standard/Vocatex3 27" OCR Standard | STK | 6490 | BL9BSA | 19-18128 | 3B | EUR | 2021-09-01 | 2025-08-31 | insert | HMS Del | Nei | Nei | Nei | Nei | Nei | Nei | Ja | Nei | Nei | Nei | Nei | Nei | Nei | Nei | Nei | [22 empty] | Cantec AS | 1412 Sofiemyr | Kamera | I/A | Vocatex DK3B
[7 empty] | 220318 | Kamerakabel Lese-TV stasjonær Vocatex3 24" OCR Standard/Vocatex3 27" OCR Standard | STK | 563 | BL5STHDL | 19-18128 | 3B | EUR | 2021-09-01 | 2025-08-31 | insert | HMS Del | Nei | Nei | Nei | Nei | Nei | Nei | Ja | Nei | Nei | Nei | Nei | Nei | Nei | Nei | Nei | [22 empty] | Cantec AS | 1412 Sofiemyr | Camer-kabel | I/A | Vocatex DK3B
[7 empty] | 220318 | Videotavle Lese-TV stasjonær Vocatex3 24" OCR Standard/Vocatex3 27" OCR Standard | STK | 7707 | BL5STKLEM | 19-18128 | 3B | EUR | 2021-09-01 | 2025-08-31 | insert | HMS Del | Nei | Nei | Nei | Nei | Nei | Nei | Ja | Nei | Nei | Nei | Nei | Nei | Nei | Nei | Nei | [22 empty] | Cantec AS | 1412 Sofiemyr | Videotavle | I/A | Vocatex DK3B
[7 empty] | 220318 | S / P-DIF lydkabel Lese-TV stasjonær Vocatex3 24" OCR Standard/Vocatex3 27" OCR Standard | STK | 292 | BL5STREM | 19-18128 | 3B | EUR | 2021-09-01 | 2025-08-31 | insert | HMS Del | Nei | Nei | Nei | Nei | Nei | Nei | Ja | Nei | Nei | Nei | Nei | Nei | Nei | Nei | Nei | [22 empty] | Cantec AS | 1412 Sofiemyr | S / P-DIF lydkabel | I/A | Vocatex DK3B
[7 empty] | 220318 | USB 2.0-kabel Type A til Mini-B 0,5 meter Lese-TV stasjonær Vocatex3 24" OCR Standard/Vocatex3 27"O CR Standard | STK | 314 | BL9VHB | 19-18128 | 3B | EUR | 2021-09-01 | 2025-08-31 | insert | HMS Del | Nei | Nei | Nei | Nei | Nei | Nei | Ja | Nei | Nei | Nei | Nei | Nei | Nei | Nei | Nei | [22 empty] | Cantec AS | 1412 Sofiemyr | USB 2.0-kabel Type A til Mini-B 0,5 meter | I/A | Vocatex DK3B
[7 empty] | 220318 | Hovedkort Lese-TV stasjonær Vocatex3 24" OCR Standard/Vocatex3 27" OCR Standard | STK | 5245 | BL9S | 19-18128 | 3B | EUR | 2021-09-01 | 2025-08-31 | insert | HMS Del | Nei | Nei | Nei | Nei | Nei | Nei | Ja | Nei | Nei | Nei | Nei | Nei | Nei | Nei | Nei | [22 empty] | Cantec AS | 1412 Sofiemyr | Hovedkort | I/A | Vocatex DK3B
[7 empty] | 220318 | Disk SSD 32 GB Lese-TV stasjonær Vocatex3 24" OCR Standard/Vocatex3 27" OCR Standard | STK | 1392 | BSCFD | 19-18128 | 3B | EUR | 2021-09-01 | 2025-08-31 | insert | HMS Del | Nei | Nei | Nei | Nei | Nei | Nei | Ja | Nei | Nei | Nei | Nei | Nei | Nei | Nei | Nei | [22 empty] | Cantec AS | 1412 Sofiemyr | Disk SSD 32 GB | I/A | Vocatex DK3B
[7 empty] | 220318 | Kabel flat Lese-TV stasjonær Vocatex3 24" OCR Standard/Vocatex3 27" OCR Standard | STK | 379 | BSKMCCB | 19-18128 | 3B | EUR | 2021-09-01 | 2025-08-31 | insert | HMS Del | Nei | Nei | Nei | Nei | Nei | Nei | Ja | Nei | Nei | Nei | Nei | Nei | Nei | Nei | Nei | [22 empty] | Cantec AS | 1412 Sofiemyr | Flat kabel | I/A | Vocatex DK3B
[7 empty] | 220318 | Adapterfilter 37mm Lese-TV stasjonær Vocatex3 24" OCR Standard/Vocatex3 27" OCR Standard | STK | 266 | V2PCBVM3 | 19-18128 | 3B | EUR | 2021-09-01 | 2025-08-31 | insert | HMS Del | Nei | Nei | Nei | Nei | Nei | Nei | Ja | Nei | Nei | Nei | Nei | Nei | Nei | Nei | Nei | [22 empty] | Cantec AS | 1412 Sofiemyr | Adapterfilter 37mm | I/A | Vocatex DK3B
[7 empty] | 220318 | Nærbilde Lese-TV stasjonær Vocatex3 24" OCR Standard/Vocatex3 27" OCR Standard | STK | 1114 | BL9G1 | 19-18128 | 3B | EUR | 2021-09-01 | 2025-08-31 | insert | HMS Del | Nei | Nei | Nei | Nei | Nei | Nei | Ja | Nei | Nei | Nei | Nei | Nei | Nei | Nei | Nei | [22 empty] | Cantec AS | 1412 Sofiemyr | Nærbilde | I/A | Vocatex DK3B
[7 empty] | 220318 | Panel LED m feste Lese-TV stasjonær Vocatex3 24" OCR Standard/Vocatex3 27" OCR Standard monteringsklar | STK | 1044 | BL9G3 | 19-18128 | 3B | EUR | 2021-09-01 | 2025-08-31 | insert | HMS Del | Nei | Nei | Nei | Nei | Nei | Nei | Ja | Nei | Nei | Nei | Nei | Nei | Nei | Nei | Nei | [22 empty] | Cantec AS | 1412 Sofiemyr | Led panelet montering | I/A | Vocatex DK3B
[7 empty] | 220318 | USB 3.0 ned vinkel A til rett Micro-B hann Lese-TV stasjonær Vocatex3 24" OCR Standard/Vocatex3 27" OCR Standard | STK | 523 | BFLAT20 | 19-18128 | 3B | EUR | 2021-09-01 | 2025-08-31 | insert | HMS Del | Nei | Nei | Nei | Nei | Nei | Nei | Ja | Nei | Nei | Nei | Nei | Nei | Nei | Nei | Nei | [22 empty] | Cantec AS | 1412 Sofiemyr | USB 3.0 ned vinkel A til rett Micro-B hann | I/A | Vocatex DK3B
[7 empty] | 220318 | Skjerm 24 tommer Lese-TV stasjonær Vocatex3 24" OCR Standard | STK | 4843 | BFFCI | 19-18128 | 3B | EUR | 2021-09-01 | 2025-08-31 | insert | HMS Del | Nei | Nei | Nei | Nei | Nei | Nei | Ja | Nei | Nei | Nei | Nei | Nei | Nei | Nei | Nei | [22 empty] | Cantec AS | 1412 Sofiemyr | Skjerm 24 tommer | I/A | Vocatex DK3B
[7 empty] | 220318 | Skjerm 27 tommer Lese-TV stasjonær Vocatex3 27" OCR Standard | STK | 5818 | BS26 | 19-18128 | 3B | EUR | 2021-09-01 | 2025-08-31 | insert | HMS Del | Nei | Nei | Nei | Nei | Nei | Nei | Ja | Nei | Nei | Nei | Nei | Nei | Nei | Nei | Nei | [22 empty] | Cantec AS | 1412 Sofiemyr | Skjerm 27 tommer | I/A | Vocatex DK3B
[7 empty] | 220318 | Adaptor filter/ring nærkamera Vocatex3 24" OCR Standard/Vocatex3 27" OCR Standard | STK | 8422 | B2F37 | 19-18128 | 3B | EUR | 2021-09-01 | 2025-08-31 | insert | HMS Del | Nei | Nei | Nei | Nei | Nei | Nei | Ja | Nei | Nei | Nei | Nei | Nei | Nei | Nei | Nei | [22 empty] | Cantec AS | 1412 Sofiemyr | Adaptor filter/ring nærkamera | I/A | Vocatex DK3B
[7 empty] | 220318 | Feste skjerm Lese-TV stasjonær Vocatex3 24" OCR Standard/Vocatex3 27" OCR Standard monitorarm | STK | 2939 | BTOHL | 19-18128 | 3B | EUR | 2021-09-01 | 2025-08-31 | insert | HMS Del | Nei | Nei | Nei | Nei | Nei | Nei | Ja | Nei | Nei | Nei | Nei | Nei | Nei | Nei | Nei | [22 empty] | Cantec AS | 1412 Sofiemyr | Monitor armmontering | I/A | Vocatex DK3B
[7 empty] | 220318 | Feste skjerm VESA 903 Lese-TV stasjonær Vocatex3 24" OCR Standard monteringsklar | STK | 1026 | ORLPCAP | 19-18128 | 3B | EUR | 2021-09-01 | 2025-08-31 | insert | HMS Del | Nei | Nei | Nei | Nei | Nei | Nei | Ja | Nei | Nei | Nei | Nei | Nei | Nei | Nei | Nei | [22 empty] | Cantec AS | 1412 Sofiemyr | VESA 903 Assy | I/A | Vocatex DK3B
[7 empty] | 220318 | Feste skjerm VESA 907 Assy Lese-TV stasjonær Vocatex3 Vocatex3 27" OCR Standard | STK | 1086 | BWLED | 19-18128 | 3B | EUR | 2021-09-01 | 2025-08-31 | insert | HMS Del | Nei | Nei | Nei | Nei | Nei | Nei | Ja | Nei | Nei | Nei | Nei | Nei | Nei | Nei | Nei | [22 empty] | Cantec AS | 1412 Sofiemyr | VESA 907 Assy | I/A | Vocatex DK3B
[7 empty] | 220318 | Feste skjerm VESA 909 Assy Lese-TV stasjonær Vocatex3 Vocatex3 27" OCR Standard | STK | 1361 | BTMM4 | 19-18128 | 3B | EUR | 2021-09-01 | 2025-08-31 | insert | HMS Del | Nei | Nei | Nei | Nei | Nei | Nei | Ja | Nei | Nei | Nei | Nei | Nei | Nei | Nei | Nei | [22 empty] | Cantec AS | 1412 Sofiemyr | VESA 909 Assy | I/A | Vocatex DK3B
[7 empty] | 220318 | Håndskrue Lese-TV stasjonær Vocatex3 24" OCR Standard/Vocatex3 27" OCR Standard | STK | 278 | B2PCBLP | 19-18128 | 3B | EUR | 2021-09-01 | 2025-08-31 | insert | HMS Del | Nei | Nei | Nei | Nei | Nei | Nei | Ja | Nei | Nei | Nei | Nei | Nei | Nei | Nei | Nei | [22 empty] | Cantec AS | 1412 Sofiemyr | Håndskrue | I/A | Vocatex DK3B
[7 empty] | 220318 | Høyttalerkabel Lese-TV stasjonær Vocatex3 24" OCR Standard/Vocatex3 27" OCR Standard | STK | 596 | B2DLPA | 19-18128 | 3B | EUR | 2021-09-01 | 2025-08-31 | insert | HMS Del | Nei | Nei | Nei | Nei | Nei | Nei | Ja | Nei | Nei | Nei | Nei | Nei | Nei | Nei | Nei | [22 empty] | Cantec AS | 1412 Sofiemyr | Høyttalerkabelmontering | I/A | Vocatex DK3B
[7 empty] | 220318 | HDMI 1m Lese-TV stasjonær Vocatex3 24" OCR Standard/Vocatex3 27" OCR Standard | STK | 286 | BL9KP | 19-18128 | 3B | EUR | 2021-09-01 | 2025-08-31 | insert | HMS Del | Nei | Nei | Nei | Nei | Nei | Nei | Ja | Nei | Nei | Nei | Nei | Nei | Nei | Nei | Nei | [22 empty] | Cantec AS | 1412 Sofiemyr | HDMI 1m | I/A | Vocatex DK3B
[7 empty] | 220318 | Strømkabel Schuko 3m Lese-TV stasjonær Vocatex3 24" OCR Standard/Vocatex3 27" OCR Standard | STK | 378 | BL9TP | 19-18128 | 3B | EUR | 2021-09-01 | 2025-08-31 | insert | HMS Del | Nei | Nei | Nei | Nei | Nei | Nei | Ja | Nei | Nei | Nei | Nei | Nei | Nei | Nei | Nei | [22 empty] | Cantec AS | 1412 Sofiemyr | Strømkabel Schuko 3m | I/A | Vocatex DK3B
[7 empty] | 220318 | Frontpanel Assy Lese-TV stasjonær Vocatex3 24" OCR Standard/Vocatex3 27" OCR Standard | STK | 1099 | OREMFO | 19-18128 | 3B | EUR | 2021-09-01 | 2025-08-31 | insert | HMS Del | Nei | Nei | Nei | Nei | Nei | Nei | Ja | Nei | Nei | Nei | Nei | Nei | Nei | Nei | Nei | [22 empty] | Cantec AS | 1412 Sofiemyr | Frontpanel Assy | I/A | Vocatex DK3B
[7 empty] | 220318 | Frontpanel tilbake Lese-TV stasjonær Vocatex3 24" OCR Standard/Vocatex3 27" OCR Standard | STK | 416 | BL9USBST | 19-18128 | 3B | EUR | 2021-09-01 | 2025-08-31 | insert | HMS Del | Nei | Nei | Nei | Nei | Nei | Nei | Ja | Nei | Nei | Nei | Nei | Nei | Nei | Nei | Nei | [22 empty] | Cantec AS | 1412 Sofiemyr | Frontpanel Tilbake | I/A | Vocatex DK3B
[7 empty] | 220318 | Frontpanel Vocatex Plus frontpanel PCB Lese-TV stasjonær Vocatex3 24" OCR Standard/Vocatex3 27" OCR Standard | STK | 3424 | BS22 | 19-18128 | 3B | EUR | 2021-09-01 | 2025-08-31 | insert | HMS Del | Nei | Nei | Nei | Nei | Nei | Nei | Ja | Nei | Nei | Nei | Nei | Nei | Nei | Nei | Nei | [22 empty] | Cantec AS | 1412 Sofiemyr | Vocatex Plus frontpanel PCB | I/A | Vocatex DK3D
[7 empty] | 220318 | Kretskort frontpanel Vocatex standard kretskort på frontpanelet Lese-TV stasjonær Vocatex3 24" OCR Standard/Vocatex3 27" OCR Standard | STK | 2745 | BL9VSA | 19-18128 | 3B | EUR | 2021-09-01 | 2025-08-31 | insert | HMS Del | Nei | Nei | Nei | Nei | Nei | Nei | Ja | Nei | Nei | Nei | Nei | Nei | Nei | Nei | Nei | [22 empty] | Cantec AS | 1412 Sofiemyr | Vocatex standard kretskort på frontpanelet | I/A | Vocatex DK3B
[7 empty] | 220318 | Toppkjent Zoombutton Lese-TV stasjonær Vocatex3 24" OCR Standard/Vocatex3 27" OCR Standard | STK | 334 | BL9FA | 19-18128 | 3B | EUR | 2021-09-01 | 2025-08-31 | insert | HMS Del | Nei | Nei | Nei | Nei | Nei | Nei | Ja | Nei | Nei | Nei | Nei | Nei | Nei | Nei | Nei | [22 empty] | Cantec AS | 1412 Sofiemyr | Toppkjent Zoombutton | I/A | Vocatex DK3B
[7 empty] | 220318 | Liten dreieknapp Lese-TV stasjonær Vocatex3 24" OCR Standard/Vocatex3 27" OCR Standard | STK | 265 | BL9FVA | 19-18128 | 3B | EUR | 2021-09-01 | 2025-08-31 | insert | HMS Del | Nei | Nei | Nei | Nei | Nei | Nei | Ja | Nei | Nei | Nei | Nei | Nei | Nei | Nei | Nei | [22 empty] | Cantec AS | 1412 Sofiemyr | Liten dreieknapp | I/A | Vocatex DK3B
[7 empty] | 220318 | Støtfanger Lese-TV stasjonær Vocatex3 24" OCR Standard/Vocatex3 27" OCR Standard | STK | 253 | B2DFPVP | 19-18128 | 3B | EUR | 2021-09-01 | 2025-08-31 | insert | HMS Del | Nei | Nei | Nei | Nei | Nei | Nei | Ja | Nei | Nei | Nei | Nei | Nei | Nei | Nei | Nei | [22 empty] | Cantec AS | 1412 Sofiemyr | Støtfanger | I/A | Vocatex DK3B
[7 empty] | 220318 | Knapphettepil frostet hvitt Lese-TV stasjonær Vocatex3 24" OCR Standard/Vocatex3 27" OCR Standard | STK | 261 | V2C1 | 19-18128 | 3B | EUR | 2021-09-01 | 2025-08-31 | insert | HMS Del | Nei | Nei | Nei | Nei | Nei | Nei | Ja | Nei | Nei | Nei | Nei | Nei | Nei | Nei | Nei | [22 empty] | Cantec AS | 1412 Sofiemyr | Knapphettepil - frostet hvitt | I/A | Vocatex DK3B
[7 empty] | 220318 | Knapphette firkantet frostet hvitt Lese-TV stasjonær Vocatex3 24" OCR Standard/Vocatex3 27" OCR Standard | STK | 261 | V2C100 | 19-18128 | 3B | EUR | 2021-09-01 | 2025-08-31 | insert | HMS Del | Nei | Nei | Nei | Nei | Nei | Nei | Ja | Nei | Nei | Nei | Nei | Nei | Nei | Nei | Nei | [22 empty] | Cantec AS | 1412 Sofiemyr | Knapphette firkantet - frostet hvitt | I/A | Vocatex DK3B
[7 empty] | 220318 | Knapphette rund frostet hvit Lese-TV stasjonær Vocatex3 24" OCR Standard/Vocatex3 27" OCR Standard | STK | 260 | B2TCAP | 19-18128 | 3B | EUR | 2021-09-01 | 2025-08-31 | insert | HMS Del | Nei | Nei | Nei | Nei | Nei | Nei | Ja | Nei | Nei | Nei | Nei | Nei | Nei | Nei | Nei | [22 empty] | Cantec AS | 1412 Sofiemyr | Knapphette rund - frostet hvit | I/A | Vocatex DK3B
[7 empty] | 220318 | Knapp Hvit Ellips Cap Lese-TV stasjonær Vocatex3 24" OCR Standard/Vocatex3 27" OCR Standard | STK | 262 | B2C47 | 19-18128 | 3B | EUR | 2021-09-01 | 2025-08-31 | insert | HMS Del | Nei | Nei | Nei | Nei | Nei | Nei | Ja | Nei | Nei | Nei | Nei | Nei | Nei | Nei | Nei | [22 empty] | Cantec AS | 1412 Sofiemyr | Knapp Hvit Ellips Cap | I/A | Vocatex DK3B
[7 empty] | 220318 | USB3.0-kabel 1m Lese-TV stasjonær Vocatex3 24" OCR Standard/Vocatex3 27" OCR Standard | STK | 343 | B2RL | 19-18128 | 3B | EUR | 2021-09-01 | 2025-08-31 | insert | HMS Del | Nei | Nei | Nei | Nei | Nei | Nei | Ja | Nei | Nei | Nei | Nei | Nei | Nei | Nei | Nei | [22 empty] | Cantec AS | 1412 Sofiemyr | USB3.0-kabel 1m | I/A | Vocatex DK3B
[7 empty] | 220318 | Strømforsyning Lese-TV stasjonær Vocatex3 24" OCR Standard/Vocatex3 27" OCR Standard | STK | 796 | B2IRL | 19-18128 | 3B | EUR | 2021-09-01 | 2025-08-31 | insert | HMS Del | Nei | Nei | Nei | Nei | Nei | Nei | Ja | Nei | Nei | Nei | Nei | Nei | Nei | Nei | Nei | [22 empty] | Cantec AS | 1412 Sofiemyr | Strømforsyning | I/A | Vocatex DK3B
223905 | 223905 | 223905 | 223905 | 223905 | 223905 | 223905 | 223905 | Reparasjonssett BI40 Leselist Brailliant BI 20X/Brailliant BI 40X pinner hatter | STK | 4198 | ASSY-0125 | 19-18128 |  | EUR | 2021-09-01 | 2025-08-31 | insert | HMS Del | Nei | Nei | Nei | Nei | Nei | Nei | Ja | Nei | Nei | Nei | Nei | Nei | Nei | Nei | Nei | [22 empty] | Cantec AS | 1412 Sofiemyr | BI40 reparasjonssett | I/A | Brailliant BI 20X DK6 | Brilliant BI 40X DK7B
223905 | 223905 | 223905 | 223905 | 223905 | 223905 | 223905 | 223905 | Batteripakke Li-Po 1000mAh 3,7V med kabel og kontakt Leselist Brailliant BI 20X/Brailliant BI 40X | STK | 431 | BAPP-0003 | 19-18128 |  | EUR | 2021-09-01 | 2025-08-31 | insert | HMS Del | Nei | Nei | Nei | Nei | Nei | Nei | Ja | Nei | Nei | Nei | Nei | Nei | Nei | Nei | Nei | [22 empty] | Cantec AS | 1412 Sofiemyr | Batteripakke Li-Po 1000mAh 3,7V med kabel og kontakt | I/A | Brailliant BI 20X DK6 | Brilliant BI 40X DK7B
223905 | 223905 | 223905 | 223905 | 223905 | 223905 | 223905 | 223905 | Tommelnøkkel Mont-blanc flex PCB mbl 40 cells thumb key ass'y Leselist Brailliant BI 20X/Brailliant BI 40X | STK | 974 | FCBA-0002 | 19-18128 |  | EUR | 2021-09-01 | 2025-08-31 | insert | HMS Del | Nei | Nei | Nei | Nei | Nei | Nei | Ja | Nei | Nei | Nei | Nei | Nei | Nei | Nei | Nei | [22 empty] | Cantec AS | 1412 Sofiemyr | Mont-blanc flex PCB mbl 40 cells thumb key ass'y | I/A | Brailliant BI 20X DK6 | Brilliant BI 40X DK7B
223905 | 223905 | 223905 | 223905 | 223905 | 223905 | 223905 | 223905 | Funksjonsnøkkel Mont blanc hum-14-207_p0_funksjonstast Leselist Brailliant BI 20X/Brailliant BI 40X | STK | 274 | MECB-0144 | 19-18128 |  | EUR | 2021-09-01 | 2025-08-31 | insert | HMS Del | Nei | Nei | Nei | Nei | Nei | Nei | Ja | Nei | Nei | Nei | Nei | Nei | Nei | Nei | Nei | [22 empty] | Cantec AS | 1412 Sofiemyr | Mont blanc hum-14-207 p0 function nøkkel | I/A | Brailliant BI 20X DK6 | Brilliant BI 40X DK7B
223905 | 223905 | 223905 | 223905 | 223905 | 223905 | 223905 | 223905 | Tommelnøkkel Mont blanc hum-14-208_p0_thumb nøkkel Leselist Brailliant BI 20X/Brailliant BI 40X | STK | 274 | MECB-0145 | 19-18128 |  | EUR | 2021-09-01 | 2025-08-31 | insert | HMS Del | Nei | Nei | Nei | Nei | Nei | Nei | Ja | Nei | Nei | Nei | Nei | Nei | Nei | Nei | Nei | [22 empty] | Cantec AS | 1412 Sofiemyr | Mont blanc hum-14-208 p0 thumb nøkkel | I/A | Brailliant BI 20X DK6 | Brilliant BI 40X DK7B
223905 | 223905 | 223905 | 223905 | 223905 | 223905 | 223905 | 223905 | Mellomromstast Mont-blanc plastic del mbl rumstangnøkkel Leselist Brailliant BI 20x | STK | 299 | MECB-0146 | 19-18128 | 6 | EUR | 2021-09-01 | 2025-08-31 | insert | HMS Del | Nei | Nei | Nei | Nei | Nei | Nei | Ja | Nei | Nei | Nei | Nei | Nei | Nei | Nei | Nei | [22 empty] | Cantec AS | 1412 Sofiemyr | Mont-blanc plastic del mbl rumstangnøkkel | I/A | Brailliant BI 20X DK6
223905 | 223905 | 223905 | 223905 | 223905 | 223905 | 223905 | 223905 | Funksjonstast Mont blanc hum-14-213_p0_av og på-knapp Leselist Brailliant BI 20x | STK | 299 | MECB-0148 | 19-18128 | 6 | EUR | 2021-09-01 | 2025-08-31 | insert | HMS Del | Nei | Nei | Nei | Nei | Nei | Nei | Ja | Nei | Nei | Nei | Nei | Nei | Nei | Nei | Nei | [22 empty] | Cantec AS | 1412 Sofiemyr | Mont blanc hum-14-213 p0 power-knapp | I/A | Brailliant BI 20X DK6
223905 | 223905 | 223905 | 223905 | 223905 | 223905 | 223905 | 223905 | BI40 bunneskjell Leselist Brailliant BI 40X | STK | 396 | MECB-0149 | 19-18128 | 7B | EUR | 2021-09-01 | 2025-08-31 | insert | HMS Del | Nei | Nei | Nei | Nei | Nei | Nei | Ja | Nei | Nei | Nei | Nei | Nei | Nei | Nei | Nei | [22 empty] | Cantec AS | 1412 Sofiemyr | BI40 bunneskjell | I/A |  | Brilliant BI 40X DK7B
223905 | 223905 | 223905 | 223905 | 223905 | 223905 | 223905 | 223905 | Lokk topp Mont blanc hum-14-206_p0_terminal topp skjell Leselist Brailliant BI 20x/Brailliant BI 40x | STK | 1948 | MECI-0053 | 19-18128 |  | EUR | 2021-09-01 | 2025-08-31 | insert | HMS Del | Nei | Nei | Nei | Nei | Nei | Nei | Ja | Nei | Nei | Nei | Nei | Nei | Nei | Nei | Nei | [22 empty] | Cantec AS | 1412 Sofiemyr | Mont blanc hum-14-206 p0 terminal topp skjell | I/A | Brailliant BI 20X DK6 | Brilliant BI 40X DK7B
223905 | 223905 | 223905 | 223905 | 223905 | 223905 | 223905 | 223905 | Plate topp Brailliant B80 Leselist Brailliant BI 20X/Brailliant BI 40X | STK | 20722 | MECI-0055 | 19-18128 |  | EUR | 2021-09-01 | 2025-08-31 | insert | HMS Del | Nei | Nei | Nei | Nei | Nei | Nei | Ja | Nei | Nei | Nei | Nei | Nei | Nei | Nei | Nei | [22 empty] | Cantec AS | 1412 Sofiemyr | Topp skjell for Brailliant B80 | I/A | Brailliant BI 20X DK6 | Brilliant BI 40X DK7B
223905 | 223905 | 223905 | 223905 | 223905 | 223905 | 223905 | 223905 | Brailliant 40 kun topp Leselist Brailliant BI 40x | STK | 14684 | MECI-0062 | 19-18128 | 7B | EUR | 2021-09-01 | 2025-08-31 | insert | HMS Del | Nei | Nei | Nei | Nei | Nei | Nei | Ja | Nei | Nei | Nei | Nei | Nei | Nei | Nei | Nei | [22 empty] | Cantec AS | 1412 Sofiemyr | Brailliant 40 kun topp | I/A |  | Brilliant BI 40X DK7B
223905 | 223905 | 223905 | 223905 | 223905 | 223905 | 223905 | 223905 | Celle Braille Kgs sc11 enkeltvis Leselist Brailliant BI 20X/Brailliant BI 40X | STK | 802 | MECO-0049 | 19-18128 |  | EUR | 2021-09-01 | 2025-08-31 | insert | HMS Del | Nei | Nei | Nei | Nei | Nei | Nei | Ja | Nei | Nei | Nei | Nei | Nei | Nei | Nei | Nei | [22 empty] | Cantec AS | 1412 Sofiemyr | KGS sc11 Braille cells individuell | I/A | Brailliant BI 20X DK6 | Brilliant BI 40X DK7B
223905 | 223905 | 223905 | 223905 | 223905 | 223905 | 223905 | 223905 | Skum lodrett hum-14-211_p0_sc11 vertikalt skim Leselist Brailliant BI 20X/Brailliant BI 40X | STK | 328 | MECO-0050 | 19-18128 |  | EUR | 2021-09-01 | 2025-08-31 | insert | HMS Del | Nei | Nei | Nei | Nei | Nei | Nei | Ja | Nei | Nei | Nei | Nei | Nei | Nei | Nei | Nei | [22 empty] | Cantec AS | 1412 Sofiemyr | Mont blanc hum-14-211_p0_sc11 vertikalt skim | I/A | Brailliant BI 20X DK6 | Brilliant BI 40X DK7B
223905 | 223905 | 223905 | 223905 | 223905 | 223905 | 223905 | 223905 | Mellomlegg hum-14-212_p0_sc11 shim Leselist Brailliant BI 20X/Brailliant BI 40X | STK | 359 | MECO-0051 | 19-18128 |  | EUR | 2021-09-01 | 2025-08-31 | insert | HMS Del | Nei | Nei | Nei | Nei | Nei | Nei | Ja | Nei | Nei | Nei | Nei | Nei | Nei | Nei | Nei | [22 empty] | Cantec AS | 1412 Sofiemyr | Mont blanc hum-14-212_p0_sc11 shim | I/A | Brailliant BI 20X DK6 | Brilliant BI 40X DK7B
223905 | 223905 | 223905 | 223905 | 223905 | 223905 | 223905 | 223905 | Støtdemper i polyurethane topp 11/32 "dia 5 Leselist Brailliant BI 20X/Brailliant BI 40X | STK | 274 | MECO-0059 | 19-18128 |  | EUR | 2021-09-01 | 2025-08-31 | insert | HMS Del | Nei | Nei | Nei | Nei | Nei | Nei | Ja | Nei | Nei | Nei | Nei | Nei | Nei | Nei | Nei | [22 empty] | Cantec AS | 1412 Sofiemyr | Mont-blanc polyurethane bumper dome topp 11/32 "dia 5 / | I/A | Brailliant BI 20X DK6 | Brilliant BI 40X DK7B
223905 | 223905 | 223905 | 223905 | 223905 | 223905 | 223905 | 223905 | Skrue metrisk type 316 rustfritt stål gjentet steng m2 størrelse 270mm le Leselist Brailliant BI 20X/Brailliant BI 40X | STK | 274 | MECO-0060 | 19-18128 |  | EUR | 2021-09-01 | 2025-08-31 | insert | HMS Del | Nei | Nei | Nei | Nei | Nei | Nei | Ja | Nei | Nei | Nei | Nei | Nei | Nei | Nei | Nei | [22 empty] | Cantec AS | 1412 Sofiemyr | Mont-blanc metrisk type 316 rustfritt stål gjentet steng m2 størrelse 270mm le | I/A | Brailliant BI 20X DK6 | Brilliant BI 40X DK7B
223905 | 223905 | 223905 | 223905 | 223905 | 223905 | 223905 | 223905 | Brakett mellomrom hum-14-210_p0_space bar braket Leselist Brailliant BI 20X/Brailliant BI 40X | STK | 449 | MECS-0016 | 19-18128 |  | EUR | 2021-09-01 | 2025-08-31 | insert | HMS Del | Nei | Nei | Nei | Nei | Nei | Nei | Ja | Nei | Nei | Nei | Nei | Nei | Nei | Nei | Nei | [22 empty] | Cantec AS | 1412 Sofiemyr | Mont blanc hum-14-210_p0_space bar braket | I/A | Brailliant BI 20X DK6 | Brilliant BI 40X DK7B
223905 | 223905 | 223905 | 223905 | 223905 | 223905 | 223905 | 223905 | Brakett venstre hum-14-203_p0_sc11 venstre Leselist Brailliant BI 20X/Brailliant BI 40X | STK | 324 | MECS-0017 | 19-18128 |  | EUR | 2021-09-01 | 2025-08-31 | insert | HMS Del | Nei | Nei | Nei | Nei | Nei | Nei | Ja | Nei | Nei | Nei | Nei | Nei | Nei | Nei | Nei | [22 empty] | Cantec AS | 1412 Sofiemyr | Mont blanc hum-14-203_p0_bracket sc11 venstre | I/A | Brailliant BI 20X DK6 | Brilliant BI 40X DK7B
223905 | 223905 | 223905 | 223905 | 223905 | 223905 | 223905 | 223905 | Brakett høyre hum-14-202_p0_sc11 høyre Leselist Brailliant BI 20X/Brailliant BI 40X | STK | 324 | MECS-0018 | 19-18128 |  | EUR | 2021-09-01 | 2025-08-31 | insert | HMS Del | Nei | Nei | Nei | Nei | Nei | Nei | Ja | Nei | Nei | Nei | Nei | Nei | Nei | Nei | Nei | [22 empty] | Cantec AS | 1412 Sofiemyr | Mont blanc hum-14-202_p0_bracket sc11 høyre | I/A | Brailliant BI 20X DK6 | Brilliant BI 40X DK7B
223905 | 223905 | 223905 | 223905 | 223905 | 223905 | 223905 | 223905 | Skrue 18-8 ss pannehode phillips maskinskru 0-80 tråde 3/16 "leng Leselist Brailliant BI 20X/Brailliant BI 40X | STK | 274 | MECV-0080 | 19-18128 |  | EUR | 2021-09-01 | 2025-08-31 | insert | HMS Del | Nei | Nei | Nei | Nei | Nei | Nei | Ja | Nei | Nei | Nei | Nei | Nei | Nei | Nei | Nei | [22 empty] | Cantec AS | 1412 Sofiemyr | Mont-blanc 18-8 ss pannehode phillips maskinskru 0-80 tråde 3/16 "leng | I/A | Brailliant BI 20X DK6 | Brilliant BI 40X DK7B
223905 | 223905 | 223905 | 223905 | 223905 | 223905 | 223905 | 223905 | Skrue18-8 ss flathode phillips maskinskru 0-80 tråde 1/8 "lengt Leselist Brailliant BI 20X/Brailliant BI 40X | STK | 274 | MECV-0081 | 19-18128 |  | EUR | 2021-09-01 | 2025-08-31 | insert | HMS Del | Nei | Nei | Nei | Nei | Nei | Nei | Ja | Nei | Nei | Nei | Nei | Nei | Nei | Nei | Nei | [22 empty] | Cantec AS | 1412 Sofiemyr | Mont-blanc 18-8 ss flathode phillips maskinskru 0-80 tråde 1/8 "lengt | I/A | Brailliant BI 20X DK6 | Brilliant BI 40X DK7B
223905 | 223905 | 223905 | 223905 | 223905 | 223905 | 223905 | 223905 | Skrue trådformingskru stål zinkplatt pannehode phillips Fo Leselist Brailliant BI 20X/Brailliant BI 40X | STK | 274 | MECV-0082 | 19-18128 |  | EUR | 2021-09-01 | 2025-08-31 | insert | HMS Del | Nei | Nei | Nei | Nei | Nei | Nei | Ja | Nei | Nei | Nei | Nei | Nei | Nei | Nei | Nei | [22 empty] | Cantec AS | 1412 Sofiemyr | Mont-blanc trådformingskru, stål, zinkplatt, pannehode phillips fo | I/A | Brailliant BI 20X DK6 | Brilliant BI 40X DK7B
223905 | 223905 | 223905 | 223905 | 223905 | 223905 | 223905 | 223905 | Mutter metrisk type 316 rustfritt stål hx mutter m2 størrelse 4 mm pitch 4 mm Leselist Brailliant BI 20X/Brailliant BI 40X | STK | 274 | MECV-0083 | 19-18128 |  | EUR | 2021-09-01 | 2025-08-31 | insert | HMS Del | Nei | Nei | Nei | Nei | Nei | Nei | Ja | Nei | Nei | Nei | Nei | Nei | Nei | Nei | Nei | [22 empty] | Cantec AS | 1412 Sofiemyr | Mont-blanc metrisk type 316 rustfritt stål hx mutter m2 størrelse 4 mm pitch 4 mm | I/A | Brailliant BI 20X DK6 | Brilliant BI 40X DK7B
223905 | 223905 | 223905 | 223905 | 223905 | 223905 | 223905 | 223905 | Skrue 18-8 SS Pan Head Phillips Machine Skrue 0-80 tråd 5/16 "lengde Leselist Brailliant BI 20X/ Brailliant BI 40X | STK | 274 | MECV-0092 | 19-18128 |  | EUR | 2021-09-01 | 2025-08-31 | insert | HMS Del | Nei | Nei | Nei | Nei | Nei | Nei | Ja | Nei | Nei | Nei | Nei | Nei | Nei | Nei | Nei | [22 empty] | Cantec AS | 1412 Sofiemyr | 18-8 SS Pan Head Phillips Machine Skrue 0-80 tråd, 5/16 "lengde | I/A | Brailliant BI 20X DK6 | Brilliant BI 40X DK7B
223905 | 223905 | 223905 | 223905 | 223905 | 223905 | 223905 | 223905 | Skrue18-8 rustfrit stål split låsvask nr. 0 skruestørrelse 14 "od Leselist Brailliant BI 20X/Brailliant BI 40X | STK | 274 | MECW-0019 | 19-18128 |  | EUR | 2021-09-01 | 2025-08-31 | insert | HMS Del | Nei | Nei | Nei | Nei | Nei | Nei | Ja | Nei | Nei | Nei | Nei | Nei | Nei | Nei | Nei | [22 empty] | Cantec AS | 1412 Sofiemyr | Mont-blanc 18-8 rustfrit stål split låsvask nr. 0 skruestørrelse 14 "od | I/A | Brailliant BI 20X DK6 | Brilliant BI 40X DK7B
223905 | 223905 | 223905 | 223905 | 223905 | 223905 | 223905 | 223905 | Stoppskive 18-8 ss type b flat vaskemaskin for mykt materiale nr. 0 skruestørrelse Leselist Brailliant BI 20X/Brailliant BI 40X | STK | 274 | MECW-0020 | 19-18128 |  | EUR | 2021-09-01 | 2025-08-31 | insert | HMS Del | Nei | Nei | Nei | Nei | Nei | Nei | Ja | Nei | Nei | Nei | Nei | Nei | Nei | Nei | Nei | [22 empty] | Cantec AS | 1412 Sofiemyr | Mont-blanc 18-8 ss type b flat vaskemaskin for mykt materiale nr. 0 skruestørrelse 1 | I/A | Brailliant BI 20X DK6 | Brilliant BI 40X DK7B
223905 | 223905 | 223905 | 223905 | 223905 | 223905 | 223905 | 223905 | Stoppskive metric din 125 type 316 ss flat washer m2 skrue størrelse 5 mm od Leselist Brailliant BI 20X/Brailliant BI 40X | STK | 274 | MECW-0021 | 19-18128 |  | EUR | 2021-09-01 | 2025-08-31 | insert | HMS Del | Nei | Nei | Nei | Nei | Nei | Nei | Ja | Nei | Nei | Nei | Nei | Nei | Nei | Nei | Nei | [22 empty] | Cantec AS | 1412 Sofiemyr | Mont-blanc metric din125 type 316 ss flat washer m2 skrue størrelse 5 mm od 0 | I/A | Brailliant BI 20X DK6 | Brilliant BI 40X DK7B
223905 | 223905 | 223905 | 223905 | 223905 | 223905 | 223905 | 223905 | Bryter enkel tast perkins Leselist Brailliant BI 20X/Brailliant BI 40X | STK | 298 | PASI-0015 | 19-18128 |  | EUR | 2021-09-01 | 2025-08-31 | insert | HMS Del | Nei | Nei | Nei | Nei | Nei | Nei | Ja | Nei | Nei | Nei | Nei | Nei | Nei | Nei | Nei | [22 empty] | Cantec AS | 1412 Sofiemyr | Mont-blanc switch Brailliant enkel nøkkel perkins sakemekanisme | I/A | Brailliant BI 20X DK6 | Brilliant BI 40X DK7B
223905 | 223905 | 223905 | 223905 | 223905 | 223905 | 223905 | 223905 | Brailliant vippebryter taktil & jog 4.46x3.5x3.3mm 160gf med guide bosses Leselist Brailliant BI 20X/Brailliant BI 40X | STK | 274 | PASI-0016 | 19-18128 |  | EUR | 2021-09-01 | 2025-08-31 | insert | HMS Del | Nei | Nei | Nei | Nei | Nei | Nei | Ja | Nei | Nei | Nei | Nei | Nei | Nei | Nei | Nei | [22 empty] | Cantec AS | 1412 Sofiemyr | Brailliant switch tactile jog 4.46x3.5x3.3mm 160gf med guide bosses | I/A | Brailliant BI 20X DK6 | Brilliant BI 40X DK7B
223905 | 223905 | 223905 | 223905 | 223905 | 223905 | 223905 | 223905 | Ladepunkt Brailliant 1.5uh 1500ma 1212 Leselist Brailliant BI 20X/Brailliant BI 40X kontaktpunkt strøm inductor | STK | 274 | PASL-0031 | 19-18128 |  | EUR | 2021-09-01 | 2025-08-31 | insert | HMS Del | Nei | Nei | Nei | Nei | Nei | Nei | Ja | Nei | Nei | Nei | Nei | Nei | Nei | Nei | Nei | [22 empty] | Cantec AS | 1412 Sofiemyr | Brailliant inductor power 1.5uh 1500ma 1212 | I/A | Brailliant BI 20X DK6 | Brilliant BI 40X DK7B
223905 | 223905 | 223905 | 223905 | 223905 | 223905 | 223905 | 223905 | Hovedkort PCB 40 cell programmed Leselist Brailliant BI 20X/Brailliant BI 40X | STK | 3666 | PCBA-0023 | 19-18128 |  | EUR | 2021-09-01 | 2025-08-31 | insert | HMS Del | Nei | Nei | Nei | Nei | Nei | Nei | Ja | Nei | Nei | Nei | Nei | Nei | Nei | Nei | Nei | [22 empty] | Cantec AS | 1412 Sofiemyr | Mont-blanc PCB main 40 cell ass'y programmed | I/A | Brailliant BI 20X DK6 | Brilliant BI 40X DK7B
223905 | 223905 | 223905 | 223905 | 223905 | 223905 | 223905 | 223905 | Kort PCB bluetooth Leselist Brailliant BI 20x | STK | 1991 | PCBA-0024 | 19-18128 | 6 | EUR | 2021-09-01 | 2025-08-31 | insert | HMS Del | Nei | Nei | Nei | Nei | Nei | Nei | Ja | Nei | Nei | Nei | Nei | Nei | Nei | Nei | Nei | [22 empty] | Cantec AS | 1412 Sofiemyr | Mont-blanc PCB bluetooth ass'y | I/A | Brailliant BI 20X DK6
223905 | 223905 | 223905 | 223905 | 223905 | 223905 | 223905 | 223905 | Sammenkobler PCB 40 Leselist Brailliant BI 40X | STK | 1924 | PCBA-0029 | 19-18128 | 7B | EUR | 2021-09-01 | 2025-08-31 | insert | HMS Del | Nei | Nei | Nei | Nei | Nei | Nei | Ja | Nei | Nei | Nei | Nei | Nei | Nei | Nei | Nei | [22 empty] | Cantec AS | 1412 Sofiemyr | Mont-blanc PCB mont blanc backplane ass'y 40 | I/A |  | Brilliant BI 40X DK7B
[7 empty] | 223905 | Strømforsyning USB-A ce 5v 2a l6 Leselist Brailliant BI 20X/Brailliant BI 40X/Victor Reader Stream | STK | 331 | PSWE-0008 | 19-18128 |  | EUR | 2021-09-01 | 2025-08-31 | insert | HMS Del | Nei | Nei | Nei | Nei | Nei | Nei | Ja | Nei | Nei | Nei | Nei | Nei | Nei | Nei | Nei | [22 empty] | Cantec AS | 1412 Sofiemyr | Strømforsyning USB-A ce 5v 2a l6 |  | Brailliant BI 20X DK6 | Brilliant BI 40X DK7B
[7 empty] | 223905 | Modul bluetooth Brailliant Leselist Brailliant BI 20X/Brailliant BI 40X | STK | 823 | SEMI-0038 | 19-18128 |  | EUR | 2021-09-01 | 2025-08-31 | insert | HMS Del | Nei | Nei | Nei | Nei | Nei | Nei | Ja | Nei | Nei | Nei | Nei | Nei | Nei | Nei | Nei | [22 empty] | Cantec AS | 1412 Sofiemyr | Modul bluetooth for Brailliant |  | Brailliant BI 20X DK6 | Brilliant BI 40X DK7B
[7 empty] | 223905 | Kabel flat Mont-blanc mbl 18 kontakter 0,5 mm pitch 90 mm lang Leselist Brailliant BI 20X/Brailliant BI 40X | STK | 274 | WIRE-0028 | 19-18128 |  | EUR | 2021-09-01 | 2025-08-31 | insert | HMS Del | Nei | Nei | Nei | Nei | Nei | Nei | Ja | Nei | Nei | Nei | Nei | Nei | Nei | Nei | Nei | [22 empty] | Cantec AS | 1412 Sofiemyr | Mont-blanc mbl flat kabel 18 kontakter 0,5 mm pitch 90 mm lang |  | Brailliant BI 20X DK6 | Brilliant BI 40X DK7B
[7 empty] | 223905 | Kabel USB A til mikro USB B 2M Leselist Brailliant BI 20X/Brailliant BI 40X | STK | 274 | WIRE-0032 | 19-18128 |  | EUR | 2021-09-01 | 2025-08-31 | insert | HMS Del | Nei | Nei | Nei | Nei | Nei | Nei | Ja | Nei | Nei | Nei | Nei | Nei | Nei | Nei | Nei | [22 empty] | Cantec AS | 1412 Sofiemyr | USB kabel A til mikro USB B 2m |  | Brailliant BI 20X DK6 | Brilliant BI 40X DK7B
[7 empty] | 223905 | Veske 20 Leselist Brailliant BI 20X | STK | 700 | ACCC-0041 | 19-18128 |  | EUR | 2021-09-01 | 2025-08-31 | insert | HMS Del | Nei | Nei | Nei | Nei | Nei | Nei | Ja | Nei | Nei | Nei | Nei | Nei | Nei | Nei | Nei | [22 empty] | Cantec AS | 1412 Sofiemyr | Veske 20 |  | Brailliant BI 20X DK6
[7 empty] | 223905 | Veske 40 Leselist Brailliant BI 40X | STK | 900 | ACCC-0045 | 19-18128 | 7B | EUR | 2021-09-01 | 2025-08-31 | insert | HMS Del | Nei | Nei | Nei | Nei | Nei | Nei | Ja | Nei | Nei | Nei | Nei | Nei | Nei | Nei | Nei | [22 empty] | Cantec AS | 1412 Sofiemyr | Veske 40 |  |  | Brilliant BI 40X DK7B
[7 empty] | 223905 | Elastomerkuppel nøkkelhette Leselist Focus 14 Blue V5/Focus 40 Blue V5/Focus 80 Blue V5 gummi under knapp | STK | 300 | 421141-007 | 19-18128 |  | USD | 2021-09-01 | 2025-08-31 | insert | HMS Del | Nei | Nei | Nei | Nei | Nei | Nei | Ja | Nei | Nei | Nei | Nei | Nei | Nei | Nei | Nei | [22 empty] | Cantec AS | 1412 Sofiemyr | Elastomerkuppel nøkkelhett | I/A | Focus 14 Blue V5 DK6 | Focus 40 Blue V5 DK7B | Focus 80 Blue V5 DK9B
[7 empty] | 223905 | Tastatur skift Leselist Focus 14 Blue V5/Focus 40 Blue V5 | STK | 298 | 421151-007 | 19-18128 |  | USD | 2021-09-01 | 2025-08-31 | insert | HMS Del | Nei | Nei | Nei | Nei | Nei | Nei | Ja | Nei | Nei | Nei | Nei | Nei | Nei | Nei | Nei | [22 empty] | Cantec AS | 1412 Sofiemyr | Keycap skift | I/A | Focus 14 Blue V5 DK6 | Focus 40 Blue V5 DK7B
[7 empty] | 223905 | Tastatur power Leselist Focus 14 Blue V5/Focus 40 Blue V5/Focus 80 Blue V5 | STK | 298 | 421160-007 | 19-18128 |  | USD | 2021-09-01 | 2025-08-31 | insert | HMS Del | Nei | Nei | Nei | Nei | Nei | Nei | Ja | Nei | Nei | Nei | Nei | Nei | Nei | Nei | Nei | [22 empty] | Cantec AS | 1412 Sofiemyr | Keycap power | I/A | Focus 14 Blue V5 DK6 | Focus 40 Blue V5 DK7B | Focus 80 Blue V5 DK9B
[7 empty] | 223905 | Rammebunn F14 Leselist Focus 14 Blue V5 | STK | 932 | 421179-007 | 19-18128 | 6 | USD | 2021-09-01 | 2025-08-31 | insert | HMS Del | Nei | Nei | Nei | Nei | Nei | Nei | Ja | Nei | Nei | Nei | Nei | Nei | Nei | Nei | Nei | [22 empty] | Cantec AS | 1412 Sofiemyr | Bolig bunn F14 | I/A | Focus 14 Blue V5 DK6
[7 empty] | 223905 | Tast mellomrom F14 Leselist Focus 14 Blue V5 | STK | 298 | 421182-007 | 19-18128 | 6 | USD | 2021-09-01 | 2025-08-31 | insert | HMS Del | Nei | Nei | Nei | Nei | Nei | Nei | Ja | Nei | Nei | Nei | Nei | Nei | Nei | Nei | Nei | [22 empty] | Cantec AS | 1412 Sofiemyr | Tastatur mellomrom F14 | I/A | Focus 14 Blue V5 DK6
[7 empty] | 223905 | Tastatur velg F14 Leselist Focus 14 Blue V5 | STK | 298 | 421183-007 | 19-18128 | 6 | USD | 2021-09-01 | 2025-08-31 | insert | HMS Del | Nei | Nei | Nei | Nei | Nei | Nei | Ja | Nei | Nei | Nei | Nei | Nei | Nei | Nei | Nei | [22 empty] | Cantec AS | 1412 Sofiemyr | Keycap velg F14 | I/A | Focus 14 Blue V5 DK6
[7 empty] | 223905 | Tast hoved F14 Leselist Focus 14 Blue V5 rocker | STK | 298 | 421184-007 | 19-18128 | 6 | USD | 2021-09-01 | 2025-08-31 | insert | HMS Del | Nei | Nei | Nei | Nei | Nei | Nei | Ja | Nei | Nei | Nei | Nei | Nei | Nei | Nei | Nei | [22 empty] | Cantec AS | 1412 Sofiemyr | Tastatur rocker F14 | I/A | Focus 14 Blue V5 DK6
[7 empty] | 223905 | Tast panning venstre F14 Leselist Focus 14 Blue V5 panorering søketast | STK | 298 | 421185-007 | 19-18128 | 6 | USD | 2021-09-01 | 2025-08-31 | insert | HMS Del | Nei | Nei | Nei | Nei | Nei | Nei | Ja | Nei | Nei | Nei | Nei | Nei | Nei | Nei | Nei | [22 empty] | Cantec AS | 1412 Sofiemyr | Tastatur pann venstre F14 | I/A | Focus 14 Blue V5 DK6
[7 empty] | 223905 | Tast panniing høyre F14 Leselist Focus 14 Blue V5 panorering søketast | STK | 298 | 421186-007 | 19-18128 | 6 | USD | 2021-09-01 | 2025-08-31 | insert | HMS Del | Nei | Nei | Nei | Nei | Nei | Nei | Ja | Nei | Nei | Nei | Nei | Nei | Nei | Nei | Nei | [22 empty] | Cantec AS | 1412 Sofiemyr | Tastatur pan høyre F14 | I/A | Focus 14 Blue V5 DK6
[7 empty] | 223905 | Batteri Leselist Focus 14 Blue V5/Focus 40 Blue V5/Focus 80 Blue V5 skumkusjons | STK | 313 | 421194-007 | 19-18128 |  | USD | 2021-09-01 | 2025-08-31 | insert | HMS Del | Nei | Nei | Nei | Nei | Nei | Nei | Ja | Nei | Nei | Nei | Nei | Nei | Nei | Nei | Nei | [22 empty] | Cantec AS | 1412 Sofiemyr | Skumkusjonsbatteri | I/A | Focus 14 Blue V5 DK6 | Focus 40 Blue V5 DK7B | Focus 80 Blue V5 DK9B
[7 empty] | 223905 | Insolasjon F14 Leselist Focus 14 Blue V5 isolasjonspunkt | STK | 677 | 421200-007 | 19-18128 | 6 | USD | 2021-09-01 | 2025-08-31 | insert | HMS Del | Nei | Nei | Nei | Nei | Nei | Nei | Ja | Nei | Nei | Nei | Nei | Nei | Nei | Nei | Nei | [22 empty] | Cantec AS | 1412 Sofiemyr | Insolatorpunktnøller F14 | I/A | Focus 14 Blue V5 DK6
[7 empty] | 223905 | Holder USB kontakt blå Leselist Focus 14 Blue V5/Focus 40 Blue V5/Focus 80 Blue V5 filler | STK | 278 | 421201-007 | 19-18128 |  | USD | 2021-09-01 | 2025-08-31 | insert | HMS Del | Nei | Nei | Nei | Nei | Nei | Nei | Ja | Nei | Nei | Nei | Nei | Nei | Nei | Nei | Nei | [22 empty] | Cantec AS | 1412 Sofiemyr | Filler USB Focus blå | I/A | Focus 14 Blue V5 DK6 | Focus 40 Blue V5 DK7B | Focus 80 Blue V5 DK9B
[7 empty] | 223905 | Støydemper HV PCB-støtte Leselist Focus 14 Blue V5 padding | STK | 297 | 421203-007 | 19-18128 | 6 | USD | 2021-09-01 | 2025-08-31 | insert | HMS Del | Nei | Nei | Nei | Nei | Nei | Nei | Ja | Nei | Nei | Nei | Nei | Nei | Nei | Nei | Nei | [22 empty] | Cantec AS | 1412 Sofiemyr | Pad hv PCB-støtte | I/A | Focus 14 Blue V5 DK6
[7 empty] | 223905 | Knotter med dimpel Leselist Focus 14 Blue V5 footstoffer | STK | 278 | 421248-007 | 19-18128 | 6 | USD | 2021-09-01 | 2025-08-31 | insert | HMS Del | Nei | Nei | Nei | Nei | Nei | Nei | Ja | Nei | Nei | Nei | Nei | Nei | Nei | Nei | Nei | [22 empty] | Cantec AS | 1412 Sofiemyr | Fotstoffer med dimpel | I/A | Focus 14 Blue V5 DK6
[7 empty] | 223905 | Ramme F14 Leselist Focus 14 Blue V5 | STK | 267 | 421606-007 | 19-18128 | 6 | USD | 2021-09-01 | 2025-08-31 | insert | HMS Del | Nei | Nei | Nei | Nei | Nei | Nei | Ja | Nei | Nei | Nei | Nei | Nei | Nei | Nei | Nei | [22 empty] | Cantec AS | 1412 Sofiemyr | Ramme F14 | I/A | Focus 14 Blue V5 DK6
[7 empty] | 223905 | Skrue 0-80 1/8 LG Pan Head PHI Leselist Focus 14 Blue V5/Focus 40 Blue V5 | STK | 272 | 450539-007 | 19-18128 |  | USD | 2021-09-01 | 2025-08-31 | insert | HMS Del | Nei | Nei | Nei | Nei | Nei | Nei | Ja | Nei | Nei | Nei | Nei | Nei | Nei | Nei | Nei | [22 empty] | Cantec AS | 1412 Sofiemyr | Skru 0-80 1/8 lg pan head phi | I/A | Focus 14 Blue V5 DK6 | Focus 40 Blue V5 DK7B
[7 empty] | 223905 | Skrue 18-8 SS Tri-P Torx gjenger-F Leselist Focus 14 Blue V5/Focus 40 Blue V5 | STK | 288 | 450775-007 | 19-18128 |  | USD | 2021-09-01 | 2025-08-31 | insert | HMS Del | Nei | Nei | Nei | Nei | Nei | Nei | Ja | Nei | Nei | Nei | Nei | Nei | Nei | Nei | Nei | [22 empty] | Cantec AS | 1412 Sofiemyr | Skrue 18-8 ss tri-p torx gjenger-F | I/A | Focus 14 Blue V5 DK6 | Focus 40 Blue V5 DK7B
[7 empty] | 223905 | Skrue 18-8 SS Pan Head Phillips M Leselist Focus 14 Blue V5/Focus 40 Blue V5 | STK | 273 | 450776-007 | 19-18128 |  | USD | 2021-09-01 | 2025-08-31 | insert | HMS Del | Nei | Nei | Nei | Nei | Nei | Nei | Ja | Nei | Nei | Nei | Nei | Nei | Nei | Nei | Nei | [22 empty] | Cantec AS | 1412 Sofiemyr | Skrue 18-8 ss pan head phillips m | I/A | Focus 14 Blue V5 DK6 | Focus 40 Blue V5 DK7B
[7 empty] | 223905 | SUB ASM blokk med Braille pins Leselist Focus 14 Blue V5/Focus 40 Blue V5/Focus 80 Blue V5 | STK | 707 | 460876-007 | 19-18128 |  | USD | 2021-09-01 | 2025-08-31 | insert | HMS Del | Nei | Nei | Nei | Nei | Nei | Nei | Ja | Nei | Nei | Nei | Nei | Nei | Nei | Nei | Nei | [22 empty] | Cantec AS | 1412 Sofiemyr | Sub ASM blokk med Braille pins | I/A | Focus 14 Blue V5 DK6 | Focus 40 Blue V5 DK7B | Focus 80 Blue V5 DK9B
[7 empty] | 223905 | Tast ASM keycap F14 Leselist Focus 14 Blue V5 | STK | 575 | 460878-007 | 19-18128 | 6 | USD | 2021-09-01 | 2025-08-31 | insert | HMS Del | Nei | Nei | Nei | Nei | Nei | Nei | Ja | Nei | Nei | Nei | Nei | Nei | Nei | Nei | Nei | [22 empty] | Cantec AS | 1412 Sofiemyr | ASM keycap F14 | I/A | Focus 14 Blue V5 DK6
[7 empty] | 223905 | ASM undermontering toppbolig F14 Leselist Focus 14 Blue V5 | STK | 1545 | 460879-007 | 19-18128 | 6 | USD | 2021-09-01 | 2025-08-31 | insert | HMS Del | Nei | Nei | Nei | Nei | Nei | Nei | Ja | Nei | Nei | Nei | Nei | Nei | Nei | Nei | Nei | [22 empty] | Cantec AS | 1412 Sofiemyr | ASM undermontering toppbolig F14 | I/A | Focus 14 Blue V5 DK6
[7 empty] | 223905 | ASM ettermontering Braillie blokkene 6 Leselist Focus 14 Blue V5 | STK | 850 | 460880-007 | 19-18128 | 6 | USD | 2021-09-01 | 2025-08-31 | insert | HMS Del | Nei | Nei | Nei | Nei | Nei | Nei | Ja | Nei | Nei | Nei | Nei | Nei | Nei | Nei | Nei | [22 empty] | Cantec AS | 1412 Sofiemyr | ASM submontering Braillie block 6 | I/A | Focus 14 Blue V5 DK6
[7 empty] | 223905 | ASM Focus 14-deksel og brakett Leselist Focus 14 Blue V5 | STK | 605 | 460913-007 | 19-18128 | 6 | USD | 2021-09-01 | 2025-08-31 | insert | HMS Del | Nei | Nei | Nei | Nei | Nei | Nei | Ja | Nei | Nei | Nei | Nei | Nei | Nei | Nei | Nei | [22 empty] | Cantec AS | 1412 Sofiemyr | ASM Focus 14-deksel og brakett | I/A | Focus 14 Blue V5 DK6
[7 empty] | 223905 | Batteri Focus Leselist Focus 14 Blue V5/Focus 40 Blue V5/Focus 80 Blue V5 | STK | 955 | 460952-007 | 19-18128 |  | USD | 2021-09-01 | 2025-08-31 | insert | HMS Del | Nei | Nei | Nei | Nei | Nei | Nei | Ja | Nei | Nei | Nei | Nei | Nei | Nei | Nei | Nei | [22 empty] | Cantec AS | 1412 Sofiemyr | Focus Batteri | I/A | Focus 14 Blue V5 DK6 | Focus 40 Blue V5 DK7B | Focus 80 Blue V5 DK9B
[7 empty] | 223905 | Strømforsyning Focus USB 5V 2.0A Leselist Focus 14 Blue V5 Focus 40 Blue V5/Focus 80 Blue V5 | STK | 577 | 610293-007 | 19-18128 |  | USD | 2021-09-01 | 2025-08-31 | insert | HMS Del | Nei | Nei | Nei | Nei | Nei | Nei | Ja | Nei | Nei | Nei | Nei | Nei | Nei | Nei | Nei | [22 empty] | Cantec AS | 1412 Sofiemyr | Focus USB Strømforsyning 5V 2.0A | I/A | Focus 14 Blue V5 DK6 | Focus 40 Blue V5 DK7B | Focus 80 Blue V5 DK9B
[7 empty] | 223905 | Kabel flat flex 0,5 MM PITCH 14 Leselist Focus 14 Blue V5 | STK | 633 | 700310-007 | 19-18128 | 6 | USD | 2021-09-01 | 2025-08-31 | insert | HMS Del | Nei | Nei | Nei | Nei | Nei | Nei | Ja | Nei | Nei | Nei | Nei | Nei | Nei | Nei | Nei | [22 empty] | Cantec AS | 1412 Sofiemyr | Kabel flat flex 0,5 mm pitch 14 | I/A | Focus 14 Blue V5 DK6
[7 empty] | 223905 | Pinner Braille ASM woodstock BP14 Leselist Focus 14 Blue V5 | STK | 4732 | 850225-105 | 19-18128 | 6 | USD | 2021-09-01 | 2025-08-31 | insert | HMS Del | Nei | Nei | Nei | Nei | Nei | Nei | Ja | Nei | Nei | Nei | Nei | Nei | Nei | Nei | Nei | [22 empty] | Cantec AS | 1412 Sofiemyr | ASM woodstock BP14 | I/A | Focus 14 Blue V5 DK6
[7 empty] | 223905 | Strømforsyningskort celler HVPS Leselist Focus 14 Blue V5/Focus 40 Blue V5/Focus 80 Blue V5 | STK | 1675 | 850228-105 | 19-18128 |  | USD | 2021-09-01 | 2025-08-31 | insert | HMS Del | Nei | Nei | Nei | Nei | Nei | Nei | Ja | Nei | Nei | Nei | Nei | Nei | Nei | Nei | Nei | [22 empty] | Cantec AS | 1412 Sofiemyr | ASM woodstock hvps | I/A | Focus 14 Blue V5 DK6 | Focus 40 Blue V5 DK7B | Focus 80 Blue V5 DK9B
[7 empty] | 223905 | Knapp skrolle ASM woodstock front switch rute Leselist Focus 14 Blue V5/Focus 40 Blue V5/Focus 80 Blue V5 | STK | 1680 | 850229-105 | 19-18128 |  | USD | 2021-09-01 | 2025-08-31 | insert | HMS Del | Nei | Nei | Nei | Nei | Nei | Nei | Ja | Nei | Nei | Nei | Nei | Nei | Nei | Nei | Nei | [22 empty] | Cantec AS | 1412 Sofiemyr | ASM woodstock front switch rute | I/A | Focus 14 Blue V5 DK6 | Focus 40 Blue V5 DK7B | Focus 80 Blue V5 DK9B
[7 empty] | 223905 | Celle Braille ASM woodstock Braille cell Leselist Focus 14 Blue V5/Focus 40 Blue V5/Focus 80 Blue V5 | STK | 1715 | 850264-105 | 19-18128 |  | USD | 2021-09-01 | 2025-08-31 | insert | HMS Del | Nei | Nei | Nei | Nei | Nei | Nei | Ja | Nei | Nei | Nei | Nei | Nei | Nei | Nei | Nei | [22 empty] | Cantec AS | 1412 Sofiemyr | ASM woodstock Braille cell | I/A | Focus 14 Blue V5 DK6 | Focus 40 Blue V5 DK7B | Focus 80 Blue V5 DK9B
[7 empty] | 223905 | Strømbryter Leselist Focus 14 Blue V5/Focus 40 Blue V5 | STK | 492 | 180130-007 | 19-18128 |  | USD | 2021-09-01 | 2025-08-31 | insert | HMS Del | Nei | Nei | Nei | Nei | Nei | Nei | Ja | Nei | Nei | Nei | Nei | Nei | Nei | Nei | Nei | [22 empty] | Cantec AS | 1412 Sofiemyr | Strømbryteren | I/A | Focus 14 Blue V5 DK6 | Focus 40 Blue V5 DK7B
[7 empty] | 223905 | Deksel F40 Leselist Focus 40 Blue V5 | STK | 582 | 410280-007 | 19-18128 | 7B | USD | 2021-09-01 | 2025-08-31 | insert | HMS Del | Nei | Nei | Nei | Nei | Nei | Nei | Ja | Nei | Nei | Nei | Nei | Nei | Nei | Nei | Nei | [22 empty] | Cantec AS | 1412 Sofiemyr | Deksel F40 | I/A |  | Focus 40 Blue V5 DK7B
[7 empty] | 223905 | Kabinett bunn 40 Leselist Focus 40 Blue V5 | STK | 973 | 421150-007 | 19-18128 | 7B | USD | 2021-09-01 | 2025-08-31 | insert | HMS Del | Nei | Nei | Nei | Nei | Nei | Nei | Ja | Nei | Nei | Nei | Nei | Nei | Nei | Nei | Nei | [22 empty] | Cantec AS | 1412 Sofiemyr | Bolig bunn 40 | I/A |  | Focus 40 Blue V5 DK7B
[7 empty] | 223905 | Tast velg Leselist Focus 14 Blue V5/Focus 40 Blue V5 | STK | 298 | 421152-007 | 19-18128 |  | USD | 2021-09-01 | 2025-08-31 | insert | HMS Del | Nei | Nei | Nei | Nei | Nei | Nei | Ja | Nei | Nei | Nei | Nei | Nei | Nei | Nei | Nei | [22 empty] | Cantec AS | 1412 Sofiemyr | Tastaturvelg | I/A | Focus 14 Blue V5 DK6 | Focus 40 Blue V5 DK7B
[7 empty] | 223905 | Tast panning til venstre Leselist Focus 14 Blue V5/Focus 40 Blue V5 | STK | 298 | 421153-007 | 19-18128 |  | USD | 2021-09-01 | 2025-08-31 | insert | HMS Del | Nei | Nei | Nei | Nei | Nei | Nei | Ja | Nei | Nei | Nei | Nei | Nei | Nei | Nei | Nei | [22 empty] | Cantec AS | 1412 Sofiemyr | Keycap panning til venstre | I/A | Focus 14 Blue V5 DK6 | Focus 40 Blue V5 DK7B
[7 empty] | 223905 | Tast panning høyre Leselist Focus 14 Blue V5/Focus 40 Blue V5 | STK | 298 | 421154-007 | 19-18128 |  | USD | 2021-09-01 | 2025-08-31 | insert | HMS Del | Nei | Nei | Nei | Nei | Nei | Nei | Ja | Nei | Nei | Nei | Nei | Nei | Nei | Nei | Nei | [22 empty] | Cantec AS | 1412 Sofiemyr | Keycap panning right | I/A | Focus 14 Blue V5 DK6 | Focus 40 Blue V5 DK7B
[7 empty] | 223905 | Tast hovedbryter Leselist Focus 14 Blue V5/Focus 40 Blue V5 | STK | 298 | 421155-007 | 19-18128 |  | USD | 2021-09-01 | 2025-08-31 | insert | HMS Del | Nei | Nei | Nei | Nei | Nei | Nei | Ja | Nei | Nei | Nei | Nei | Nei | Nei | Nei | Nei | [22 empty] | Cantec AS | 1412 Sofiemyr | Keycap rocker | I/A | Focus 14 Blue V5 DK6 | Focus 40 Blue V5 DK7B
[7 empty] | 223905 | Tast mellomrom Leselist Focus 40 Blue V5 | STK | 298 | 421157-007 | 19-18128 | 7B | USD | 2021-09-01 | 2025-08-31 | insert | HMS Del | Nei | Nei | Nei | Nei | Nei | Nei | Ja | Nei | Nei | Nei | Nei | Nei | Nei | Nei | Nei | [22 empty] | Cantec AS | 1412 Sofiemyr | Romstang | I/A | Focus 40 Blue V5 DK7B
[7 empty] | 223905 | Støtfanger side Leselist Focus 40 Blue V5/Focus 80 Blue V5 | STK | 278 | 421176-007 | 19-18128 |  | USD | 2021-09-01 | 2025-08-31 | insert | HMS Del | Nei | Nei | Nei | Nei | Nei | Nei | Ja | Nei | Nei | Nei | Nei | Nei | Nei | Nei | Nei | [22 empty] | Cantec AS | 1412 Sofiemyr | Fotstøtfanger | I/A | Focus 40 Blue V5 DK7B | Focus 80 Blue V5 DK9B
[7 empty] | 223905 | Insolasjonspunkt Leselist Focus 40 Blue V5/Focus 80 Blue V5 | STK | 307 | 421198-007 | 19-18128 |  | USD | 2021-09-01 | 2025-08-31 | insert | HMS Del | Nei | Nei | Nei | Nei | Nei | Nei | Ja | Nei | Nei | Nei | Nei | Nei | Nei | Nei | Nei | [22 empty] | Cantec AS | 1412 Sofiemyr | Insolatorpunktnøller | I/A | Focus 40 Blue V5 DK7B | Focus 80 Blue V5 DK9B
[7 empty] | 223905 | Skrue 18-8 SS Pan Head Phillips M Leselist Focus 40 Blue V5 | STK | 275 | 450777-007 | 19-18128 | 7B | USD | 2021-09-01 | 2025-08-31 | insert | HMS Del | Nei | Nei | Nei | Nei | Nei | Nei | Ja | Nei | Nei | Nei | Nei | Nei | Nei | Nei | Nei | [22 empty] | Cantec AS | 1412 Sofiemyr | Skrue 18-8 ss pan head phillips m | I/A | Focus 40 Blue V5 DK7B
[7 empty] | 223905 | Tast hoved ASM keycap Braille Leselist Focus 40 Blue V5/ Focus 80 Blue V5 | STK | 575 | 460823-007 | 19-18128 |  | USD | 2021-09-01 | 2025-08-31 | insert | HMS Del | Nei | Nei | Nei | Nei | Nei | Nei | Ja | Nei | Nei | Nei | Nei | Nei | Nei | Nei | Nei | [22 empty] | Cantec AS | 1412 Sofiemyr | ASM keycap Braille | I/A | Focus 40 Blue V5 DK7B | Focus 80 Blue V5 DK9B
[7 empty] | 223905 | Topp kabinett SUB ASM toppbolig F40 Leselist Focus 40 Blue V5 | STK | 1822 | 460915-007 | 19-18128 | 7B | USD | 2021-09-01 | 2025-08-31 | insert | HMS Del | Nei | Nei | Nei | Nei | Nei | Nei | Ja | Nei | Nei | Nei | Nei | Nei | Nei | Nei | Nei | [22 empty] | Cantec AS | 1412 Sofiemyr | Sub ASM toppbolig F40 | I/A | Focus 40 Blue V5 DK7B
[7 empty] | 223905 | Batteri LiPo 1S2P 3.7V 1420mA Leselist Focus 40 Blue V5 | STK | 1092 | 460953-007 | 19-18128 | 7B | USD | 2021-09-01 | 2025-08-31 | insert | HMS Del | Nei | Nei | Nei | Nei | Nei | Nei | Ja | Nei | Nei | Nei | Nei | Nei | Nei | Nei | Nei | [22 empty] | Cantec AS | 1412 Sofiemyr | Batteri LiPo 1S2P 3.7V 1420mA | I/A | Focus 40 Blue V5 DK7B
[7 empty] | 223905 | USB-kontakt Leselist Focus 40 Blue V5 | STK | 477 | 480539-007 | 19-18128 | 7B | USD | 2021-09-01 | 2025-08-31 | insert | HMS Del | Nei | Nei | Nei | Nei | Nei | Nei | Ja | Nei | Nei | Nei | Nei | Nei | Nei | Nei | Nei | [22 empty] | Cantec AS | 1412 Sofiemyr | USB-kontakt | I/A | Focus 40 Blue V5 DK7B
[7 empty] | 223905 | Pinne Braille ASM woodstock BP40 Leselist Focus 40 Blue V5/Focus 80 Blue V5 | STK | 4415 | 850216-105 | 19-18128 |  | USD | 2021-09-01 | 2025-08-31 | insert | HMS Del | Nei | Nei | Nei | Nei | Nei | Nei | Ja | Nei | Nei | Nei | Nei | Nei | Nei | Nei | Nei | [22 empty] | Cantec AS | 1412 Sofiemyr | ASM woodstock BP40 | I/A | Focus 40 Blue V5 DK7B | Focus 80 Blue V5 DK9B
[7 empty] | 223905 | Pinne vippebryter Braille ASM woodstock switch panel Leselist Focus 40 Blue V5/Focus 80 Blue V5 | STK | 1700 | 850219-105 | 19-18128 |  | USD | 2021-09-01 | 2025-08-31 | insert | HMS Del | Nei | Nei | Nei | Nei | Nei | Nei | Ja | Nei | Nei | Nei | Nei | Nei | Nei | Nei | Nei | [22 empty] | Cantec AS | 1412 Sofiemyr | ASM woodstock switch panel | I/A | Focus 40 Blue V5 DK7B | Focus 80 Blue V5 DK9B
[7 empty] | 223905 | Pinne Braille ASM woodstock F40/80 HVPS Leselist Focus 40 Blue V5/Focus 80 Blue V5 | STK | 1440 | 850247-105 | 19-18128 |  | USD | 2021-09-01 | 2025-08-31 | insert | HMS Del | Nei | Nei | Nei | Nei | Nei | Nei | Ja | Nei | Nei | Nei | Nei | Nei | Nei | Nei | Nei | [22 empty] | Cantec AS | 1412 Sofiemyr | ASM woodstock F40 / 80 hvps | I/A | Focus 40 Blue V5 DK7B | Focus 80 Blue V5 DK9B
[7 empty] | 223905 | Brakett mellomromtast Leselist Focus 80 Blue V5 | STK | 298 | 421170-007 | 19-18128 | 9B | USD | 2021-09-01 | 2025-08-31 | insert | HMS Del | Nei | Nei | Nei | Nei | Nei | Nei | Ja | Nei | Nei | Nei | Nei | Nei | Nei | Nei | Nei | [22 empty] | Cantec AS | 1412 Sofiemyr | Brakett rumstang | I/A | Focus 80 Blue V5 DK9B
[7 empty] | 223905 | Navigasjonsknapp hø F80 Leselist Focus 80 Blue V5 | STK | 298 | 421223-007 | 19-18128 | 9B | USD | 2021-09-01 | 2025-08-31 | insert | HMS Del | Nei | Nei | Nei | Nei | Nei | Nei | Ja | Nei | Nei | Nei | Nei | Nei | Nei | Nei | Nei | [22 empty] | Cantec AS | 1412 Sofiemyr | Knappen rocker F80 | I/A | Focus 80 Blue V5 DK9B
[7 empty] | 223905 | Navigasjonsknapp ve F80 Leselist Focus 80 Blue V5 | STK | 298 | 421224-007 | 19-18128 | 9B | USD | 2021-09-01 | 2025-08-31 | insert | HMS Del | Nei | Nei | Nei | Nei | Nei | Nei | Ja | Nei | Nei | Nei | Nei | Nei | Nei | Nei | Nei | [22 empty] | Cantec AS | 1412 Sofiemyr | Knappen rocker F80 | I/A | Focus 80 Blue V5 DK9B
[7 empty] | 223905 | Tast velg F80 Leselist Focus 80 Blue V5 | STK | 298 | 421225-007 | 19-18128 | 9B | USD | 2021-09-01 | 2025-08-31 | insert | HMS Del | Nei | Nei | Nei | Nei | Nei | Nei | Ja | Nei | Nei | Nei | Nei | Nei | Nei | Nei | Nei | [22 empty] | Cantec AS | 1412 Sofiemyr | Knapp velg F80 | I/A | Focus 80 Blue V5 DK9B
[7 empty] | 223905 | Tast venstre F80 Leselist Focus 80 Blue V5 | STK | 298 | 421226-007 | 19-18128 | 9B | USD | 2021-09-01 | 2025-08-31 | insert | HMS Del | Nei | Nei | Nei | Nei | Nei | Nei | Ja | Nei | Nei | Nei | Nei | Nei | Nei | Nei | Nei | [22 empty] | Cantec AS | 1412 Sofiemyr | Knappen venstre F80 | I/A | Focus 80 Blue V5 DK9B
[7 empty] | 223905 | Tast høyre F80 Leselist Focus 80 Blue V5 | STK | 298 | 421227-007 | 19-18128 | 9B | USD | 2021-09-01 | 2025-08-31 | insert | HMS Del | Nei | Nei | Nei | Nei | Nei | Nei | Ja | Nei | Nei | Nei | Nei | Nei | Nei | Nei | Nei | [22 empty] | Cantec AS | 1412 Sofiemyr | Knappen høyre F80 | I/A | Focus 80 Blue V5 DK9B
[7 empty] | 223905 | Tast mellomrom F80 Leselist Focus 80 Blue V5 | STK | 298 | 421228-007 | 19-18128 | 9B | USD | 2021-09-01 | 2025-08-31 | insert | HMS Del | Nei | Nei | Nei | Nei | Nei | Nei | Ja | Nei | Nei | Nei | Nei | Nei | Nei | Nei | Nei | [22 empty] | Cantec AS | 1412 Sofiemyr | Rumstang F80 | I/A | Focus 80 Blue V5 DK9B
[7 empty] | 223905 | Deksel under F80 Leselist Focus 80 Blue V5 | STK | 1223 | 421230-007 | 19-18128 | 9B | USD | 2021-09-01 | 2025-08-31 | insert | HMS Del | Nei | Nei | Nei | Nei | Nei | Nei | Ja | Nei | Nei | Nei | Nei | Nei | Nei | Nei | Nei | [22 empty] | Cantec AS | 1412 Sofiemyr | Deksel under F80 | I/A | Focus 80 Blue V5 DK9B
[7 empty] | 223905 | Tast skift F80 Leselist Focus 80 Blue V5 | STK | 298 | 421235-007 | 19-18128 | 9B | USD | 2021-09-01 | 2025-08-31 | insert | HMS Del | Nei | Nei | Nei | Nei | Nei | Nei | Ja | Nei | Nei | Nei | Nei | Nei | Nei | Nei | Nei | [22 empty] | Cantec AS | 1412 Sofiemyr | Knappskift F80 | I/A | Focus 80 Blue V5 DK9B
[7 empty] | 223905 | Pad akustisk F80 Leselist Focus 80 Blue V5 isolasjon | STK | 322 | 421288-007 | 19-18128 | 9B | USD | 2021-09-01 | 2025-08-31 | insert | HMS Del | Nei | Nei | Nei | Nei | Nei | Nei | Ja | Nei | Nei | Nei | Nei | Nei | Nei | Nei | Nei | [22 empty] | Cantec AS | 1412 Sofiemyr | Pad akustisk pannølle F80 | I/A | Focus 80 Blue V5 DK9B
[7 empty] | 223905 | Ramme høyre F80 V Leselist Focus 80 Blue V5 | STK | 305 | 421604-007 | 19-18128 | 9B | USD | 2021-09-01 | 2025-08-31 | insert | HMS Del | Nei | Nei | Nei | Nei | Nei | Nei | Ja | Nei | Nei | Nei | Nei | Nei | Nei | Nei | Nei | [22 empty] | Cantec AS | 1412 Sofiemyr | Ramme høyre F80 v | I/A | Focus 80 Blue V5 DK9B
[7 empty] | 223905 | Ramme venstre F80 V Leselist Focus 80 Blue V5 | STK | 305 | 421605-007 | 19-18128 | 9B | USD | 2021-09-01 | 2025-08-31 | insert | HMS Del | Nei | Nei | Nei | Nei | Nei | Nei | Ja | Nei | Nei | Nei | Nei | Nei | Nei | Nei | Nei | [22 empty] | Cantec AS | 1412 Sofiemyr | Frameleft F80 v | I/A | Focus 80 Blue V5 DK9B
[7 empty] | 223905 | Kabinett topp ASM SUB toppbolig F80 Leselist Focus 80 Blue V5 | STK | 2132 | 460927-007 | 19-18128 | 9B | USD | 2021-09-01 | 2025-08-31 | insert | HMS Del | Nei | Nei | Nei | Nei | Nei | Nei | Ja | Nei | Nei | Nei | Nei | Nei | Nei | Nei | Nei | [22 empty] | Cantec AS | 1412 Sofiemyr | ASM sub toppbolig F80 | I/A | Focus 80 Blue V5 DK9B
[7 empty] | 223905 | Kabel flat flex 0,5 MM PITCH 18 Leselist Focus 80 Blue V5 | STK | 718 | 700312-007 | 19-18128 | 9B | USD | 2021-09-01 | 2025-08-31 | insert | HMS Del | Nei | Nei | Nei | Nei | Nei | Nei | Ja | Nei | Nei | Nei | Nei | Nei | Nei | Nei | Nei | [22 empty] | Cantec AS | 1412 Sofiemyr | Kabel flat flex 0,5 mm pitch 18 | I/A | Focus 80 Blue V5 DK9B
[7 empty] | 223905 | Kabinett ASM woodstock BP80 Leselist Focus 80 Blue V5 | STK | 7933 | 850217-105 | 19-18128 | 9B | USD | 2021-09-01 | 2025-08-31 | insert | HMS Del | Nei | Nei | Nei | Nei | Nei | Nei | Ja | Nei | Nei | Nei | Nei | Nei | Nei | Nei | Nei | [22 empty] | Cantec AS | 1412 Sofiemyr | ASM woodstock BP80 | I/A | Focus 80 Blue V5 DK9B
[7 empty] | 223905 | Kabinett ASM Woodstock 80 FSP Leselist Focus 80 Blue V5 | STK | 2003 | 850234-105 | 19-18128 | 9B | USD | 2021-09-01 | 2025-08-31 | insert | HMS Del | Nei | Nei | Nei | Nei | Nei | Nei | Ja | Nei | Nei | Nei | Nei | Nei | Nei | Nei | Nei | [22 empty] | Cantec AS | 1412 Sofiemyr | ASM Woodstock 80 FSP | I/A | Focus 80 Blue V5 DK9B
[7 empty] | 223905 | Deksel F80 Leselist Focus 80 Blue V5 | STK | 605 | 410281-007 | 19-18128 | 9B | USD | 2021-09-01 | 2025-08-31 | insert | HMS Del | Nei | Nei | Nei | Nei | Nei | Nei | Ja | Nei | Nei | Nei | Nei | Nei | Nei | Nei | Nei | [22 empty] | Cantec AS | 1412 Sofiemyr | Deksel F80 | I/A | Focus 80 Blue V5 DK9B
[7 empty] | 223905 | Hovedkort Actilino 16/16 Pro Leselist Actilino 16BT | STK | 6085 | 345200 | 19-18128 | 6 | EUR | 2021-09-01 | 2025-08-31 | insert | HMS Del | Nei | Nei | Nei | Nei | Nei | Nei | Ja | Nei | Nei | Nei | Nei | Nei | Nei | Nei | Nei | [22 empty] | Cantec AS | 1412 Sofiemyr | Hovedkort Actilino 16/16 Pro | I/A | Actilino 16 DK6
[7 empty] | 223905 | Nøkkelkort B1-B8 Actilino 16/16 Pro Leselist Actilino 16BT | STK | 2346 | 345210 | 19-18128 | 6 | EUR | 2021-09-01 | 2025-08-31 | insert | HMS Del | Nei | Nei | Nei | Nei | Nei | Nei | Ja | Nei | Nei | Nei | Nei | Nei | Nei | Nei | Nei | [22 empty] | Cantec AS | 1412 Sofiemyr | B1-B8 nøkkelkort Actilino 16/16 Pro | I/A | Actilino 16 DK6
[7 empty] | 223905 | Funksjon nøkkelkort Actilino 16/16 Pro Leselist Actilino 16BT | STK | 2046 | 345220 | 19-18128 | 6 | EUR | 2021-09-01 | 2025-08-31 | insert | HMS Del | Nei | Nei | Nei | Nei | Nei | Nei | Ja | Nei | Nei | Nei | Nei | Nei | Nei | Nei | Nei | [22 empty] | Cantec AS | 1412 Sofiemyr | Funksjon nøkkelkort Actilino 16/16 Pro | I/A | Actilino 16 DK6
[7 empty] | 223905 | Kabinett del under Actilino 16/16 Pro Leselist Actilino 16BT | STK | 1104 | 430144 | 19-18128 | 6 | EUR | 2021-09-01 | 2025-08-31 | insert | HMS Del | Nei | Nei | Nei | Nei | Nei | Nei | Ja | Nei | Nei | Nei | Nei | Nei | Nei | Nei | Nei | [22 empty] | Cantec AS | 1412 Sofiemyr | Kabinett del under Actilino 16/16 Pro | I/A | Actilino 16 DK6
[7 empty] | 223905 | Kabinett del over Actilino 16/16 Pro Leselist Actilino 16BT | STK | 1104 | 430145 | 19-18128 | 6 | EUR | 2021-09-01 | 2025-08-31 | insert | HMS Del | Nei | Nei | Nei | Nei | Nei | Nei | Ja | Nei | Nei | Nei | Nei | Nei | Nei | Nei | Nei | [22 empty] | Cantec AS | 1412 Sofiemyr | Kabinett del over Actilino 16/16 Pro | I/A | Actilino 16 DK6
[7 empty] | 223905 | Punktcellesett 16 module KGS SC-11D Actilino 16/16 Pro Leselist Actilino 16BT | STK | 9439 | 453052 | 19-18128 | 6 | EUR | 2021-09-01 | 2025-08-31 | insert | HMS Del | Nei | Nei | Nei | Nei | Nei | Nei | Ja | Nei | Nei | Nei | Nei | Nei | Nei | Nei | Nei | [22 empty] | Cantec AS | 1412 Sofiemyr | Punktcellesett 16 module KGS SC-11D Actilino 16/16 Pro | I/A | Actilino 16 DK6
[7 empty] | 223905 | Veske Actilino 16/16 Pro Leselist Actilino 16BT | STK | 1051 | 480123 | 19-18128 | 6 | EUR | 2021-09-01 | 2025-08-31 | insert | HMS Del | Nei | Nei | Nei | Nei | Nei | Nei | Ja | Nei | Nei | Nei | Nei | Nei | Nei | Nei | Nei | [22 empty] | Cantec AS | 1412 Sofiemyr | Veske Actilino 16/16 Pro | I/A | Actilino 16 DK6
[7 empty] | 223905 | Kort funksjonstast Leselist Basic Braille Alle | STK | 1177 | 344920 | 19-18128 |  | EUR | 2021-09-01 | 2025-08-31 | insert | HMS Del | Nei | Nei | Nei | Nei | Nei | Nei | Ja | Nei | Nei | Nei | Nei | Nei | Nei | Nei | Nei | [22 empty] | Cantec AS | 1412 Sofiemyr | Kort Funksjons tast Basic Braille Alle | I/A | Basic Braille 32BT DK7A | Basic Braille Plus 48BT DK8B | Basic Braille 84BT DK10
[7 empty] | 223905 | Kabel processor kort key kort Leselist Basic Braille Alle | STK | 310 | 354026 | 19-18128 |  | EUR | 2021-09-01 | 2025-08-31 | insert | HMS Del | Nei | Nei | Nei | Nei | Nei | Nei | Ja | Nei | Nei | Nei | Nei | Nei | Nei | Nei | Nei | [22 empty] | Cantec AS | 1412 Sofiemyr | Kabel processor kort key kort Basic Braille Alle | I/A | Basic Braille 32BT DK7A | Basic Braille Plus 48BT DK8B | Basic Braille 84BT DK10
[7 empty] | 223905 | Hovedbryter Leselist Basic Braille Alle keycap | STK | 267 | 428045 | 19-18128 |  | EUR | 2021-09-01 | 2025-08-31 | insert | HMS Del | Nei | Nei | Nei | Nei | Nei | Nei | Ja | Nei | Nei | Nei | Nei | Nei | Nei | Nei | Nei | [22 empty] | Cantec AS | 1412 Sofiemyr | Keycap Basic Braille Alle | I/A | Basic Braille 32BT DK7A | Basic Braille Plus 48BT DK8B | Basic Braille 84BT DK10
[7 empty] | 223905 | Batteri Bluetooth Leselist Basic Braille Alle | STK | 502 | 438558 | 19-18128 |  | EUR | 2021-09-01 | 2025-08-31 | insert | HMS Del | Nei | Nei | Nei | Nei | Nei | Nei | Ja | Nei | Nei | Nei | Nei | Nei | Nei | Nei | Nei | [22 empty] | Cantec AS | 1412 Sofiemyr | Batteri Bluetooth Basic Braille Alle | I/A | Basic Braille 32BT DK7A | Basic Braille Plus 48BT DK8B | Basic Braille 84BT DK10
[7 empty] | 223905 | Punktcelle enkel Module 8P KGS SC-11 Leselist Basic Braille Alle | STK | 825 | 458411 | 19-18128 |  | EUR | 2021-09-01 | 2025-08-31 | insert | HMS Del | Nei | Nei | Nei | Nei | Nei | Nei | Ja | Nei | Nei | Nei | Nei | Nei | Nei | Nei | Nei | [22 empty] | Cantec AS | 1412 Sofiemyr | Enkel punktcelle Module 8P KGS SC-11 Basic Braille Alle | I/A | Basic Braille 32BT DK7A | Basic Braille Plus 48BT DK8B | Basic Braille 84BT DK10
[7 empty] | 223905 | Micro USB2.0-Kabel type A-B 2 0m svart Leselist Basic Braille Alle | STK | 301 | 24002569 | 19-18128 |  | EUR | 2021-09-01 | 2025-08-31 | insert | HMS Del | Nei | Nei | Nei | Nei | Nei | Nei | Ja | Nei | Nei | Nei | Nei | Nei | Nei | Nei | Nei | [22 empty] | Cantec AS | 1412 Sofiemyr | Micro USB2.0-Kabel type A-B 2 0m svart Basic Braille Alle | I/A | Basic Braille 32BT DK7A | Basic Braille Plus 48BT DK8B | Basic Braille 84BT DK10
[7 empty] | 223905 | Micro USB2.0-Kabel type A-B 0 5m svart Leselist Basic Braille Alle | STK | 288 | 24002570 | 19-18128 |  | EUR | 2021-09-01 | 2025-08-31 | insert | HMS Del | Nei | Nei | Nei | Nei | Nei | Nei | Ja | Nei | Nei | Nei | Nei | Nei | Nei | Nei | Nei | [22 empty] | Cantec AS | 1412 Sofiemyr | Micro USB2.0-Kabel type A-B 0 5m svart Basic Braille Alle | I/A | Basic Braille 32BT DK7A | Basic Braille Plus 48BT DK8B | Basic Braille 84BT DK10
[7 empty] | 223905 | Hovedkort Leselist Basic Braille Alle | STK | 3789 | 344900A | 19-18128 |  | EUR | 2021-09-01 | 2025-08-31 | insert | HMS Del | Nei | Nei | Nei | Nei | Nei | Nei | Ja | Nei | Nei | Nei | Nei | Nei | Nei | Nei | Nei | [22 empty] | Cantec AS | 1412 Sofiemyr | Hovedkort Basic Braille Alle | I/A | Basic Braille 32BT DK7A | Basic Braille Plus 48BT DK8B | Basic Braille 84BT DK10
[7 empty] | 223905 | Kabinett Basic Braille 32 Leselist Basic Braille 32BT | STK | 1149 | 431213 | 19-18128 | 7A | EUR | 2021-09-01 | 2025-08-31 | insert | HMS Del | Nei | Nei | Nei | Nei | Nei | Nei | Ja | Nei | Nei | Nei | Nei | Nei | Nei | Nei | Nei | [22 empty] | Cantec AS | 1412 Sofiemyr | Kabinett for Basic Braille 32 | I/A | Basic Braille 32BT DK7A
[7 empty] | 223905 | Komplett punktcellesett 32 Module KGS SC-11E Basic Braille 32 Leselist Basic Braille 32BT | STK | 18627 | 453051 | 19-18128 | 7A | EUR | 2021-09-01 | 2025-08-31 | insert | HMS Del | Nei | Nei | Nei | Nei | Nei | Nei | Ja | Nei | Nei | Nei | Nei | Nei | Nei | Nei | Nei | [22 empty] | Cantec AS | 1412 Sofiemyr | Komplett punktcellesett 32 Module KGS SC-11E Basic Braille 32 | I/A | Basic Braille 32BT DK7A
[7 empty] | 223905 | Markørhenter kort Leselist Basic Braille Alle | STK | 2196 | 344940 | 19-18128 |  | EUR | 2021-09-01 | 2025-08-31 | insert | HMS Del | Nei | Nei | Nei | Nei | Nei | Nei | Ja | Nei | Nei | Nei | Nei | Nei | Nei | Nei | Nei | [22 empty] | Cantec AS | 1412 Sofiemyr | Markørhenter kort Basic Braille Alle | I/A | Basic Braille 32BT DK7A | Basic Braille Plus 48BT DK8B | Basic Braille 84BT DK10
[7 empty] | 223905 | Kabinett Basic Braille 48 Leselist Basic Braille Plus 48BT | STK | 1597 | 431217 | 19-18128 | 8B | EUR | 2021-09-01 | 2025-08-31 | insert | HMS Del | Nei | Nei | Nei | Nei | Nei | Nei | Ja | Nei | Nei | Nei | Nei | Nei | Nei | Nei | Nei | [22 empty] | Cantec AS | 1412 Sofiemyr | Kabinett Basic Braille 48 | I/A | Basic Braille Plus 48BT DK8B
[7 empty] | 223905 | Punktcellesett komplett 48 Module KGS SC-11E Basic Braille 48 Leselist Basic Braille Plus 48BT | STK | 27816 | 453050 | 19-18128 | 8B | EUR | 2021-09-01 | 2025-08-31 | insert | HMS Del | Nei | Nei | Nei | Nei | Nei | Nei | Ja | Nei | Nei | Nei | Nei | Nei | Nei | Nei | Nei | [22 empty] | Cantec AS | 1412 Sofiemyr | Komplett punktcellesett 48 Module KGS SC-11E Basic Braille 48 | I/A | Basic Braille Plus 48BT DK8B
[7 empty] | 223906 | Sensor A HP sensor Skriver punktskrift SpotDot | STK | 443 | 161-0021-012 | 19-18128 | 11C | EUR | 2021-09-01 | 2025-08-31 | insert | HMS Del | Nei | Nei | Nei | Nei | Nei | Nei | Ja | Nei | Nei | Nei | Nei | Nei | Nei | Nei | Nei | [22 empty] | Cantec AS | 1412 Sofiemyr | SA HP SENSOR | I/A | Spotdot DK11C
[7 empty] | 223906 | Sensor SA RPE-sensor Skriver punktskrift SpotDot | STK | 623 | 161-0021-013 | 19-18128 | 11C | EUR | 2021-09-01 | 2025-08-31 | insert | HMS Del | Nei | Nei | Nei | Nei | Nei | Nei | Ja | Nei | Nei | Nei | Nei | Nei | Nei | Nei | Nei | [22 empty] | Cantec AS | 1412 Sofiemyr | SA RPE-SENSOR | I/A | Spotdot DK11C
[7 empty] | 223906 | Strømforsyning 220V Skriver punktskrift SpotDot | STK | 2982 | RSP-320-48 | 19-18128 | 11C | EUR | 2021-09-01 | 2025-08-31 | insert | HMS Del | Nei | Nei | Nei | Nei | Nei | Nei | Ja | Nei | Nei | Nei | Nei | Nei | Nei | Nei | Nei | [22 empty] | Cantec AS | 1412 Sofiemyr | Strømforsyning 220V | I/A | Spotdot DK11C
[7 empty] | 223906 | Ventilramme Solenoid Skriver punktskrift SpotDot | STK | 1200 | 425-0002-002 | 19-18128 | 11C | EUR | 2021-09-01 | 2025-08-31 | insert | HMS Del | Nei | Nei | Nei | Nei | Nei | Nei | Ja | Nei | Nei | Nei | Nei | Nei | Nei | Nei | Nei | [22 empty] | Cantec AS | 1412 Sofiemyr | Solenoid arv samlet i Corvallis | I/A | Spotdot DK11C
[7 empty] | 223906 | Hovedkort Skriver punktskrift SpotDot produksjon 1.5.0 AS | STK | 27210 | 010-5002-000 | 19-18128 | 11C | EUR | 2021-09-01 | 2025-08-31 | insert | HMS Del | Nei | Nei | Nei | Nei | Nei | Nei | Ja | Nei | Nei | Nei | Nei | Nei | Nei | Nei | Nei | [22 empty] | Cantec AS | 1412 Sofiemyr | Hovedkort produksjon 1.5.0 AS | I/A | Spotdot DK11C
[7 empty] | 223906 | Kabel FLT FLX kabel ASY 11 cond 25 Skriver punktskrift SpotDot | STK | 786 | 436-1125-000 | 19-18128 | 11C | EUR | 2021-09-01 | 2025-08-31 | insert | HMS Del | Nei | Nei | Nei | Nei | Nei | Nei | Ja | Nei | Nei | Nei | Nei | Nei | Nei | Nei | Nei | [22 empty] | Cantec AS | 1412 Sofiemyr | FLT FLX cable ASY 11 cond 25 | I/A | Spotdot DK11C
[7 empty] | 223906 | Sensorkabel monteringsklar Skriver punktskrift SpotDot | STK | 1666 | 010-3108-000 | 19-18128 | 11C | EUR | 2021-09-01 | 2025-08-31 | insert | HMS Del | Nei | Nei | Nei | Nei | Nei | Nei | Ja | Nei | Nei | Nei | Nei | Nei | Nei | Nei | Nei | [22 empty] | Cantec AS | 1412 Sofiemyr | Montering av sensorkabel | I/A | Spotdot DK11C
[7 empty] | 223906 | Magnethammer Solenoid Skriver punktskrift SpotDot Solenoid skulderspiss | STK | 1200 | 425-0003-001 | 19-18128 | 11C | EUR | 2021-09-01 | 2025-08-31 | insert | HMS Del | Nei | Nei | Nei | Nei | Nei | Nei | Ja | Nei | Nei | Nei | Nei | Nei | Nei | Nei | Nei | [22 empty] | Cantec AS | 1412 Sofiemyr | Solenoid skulderspiss montert i Corvallis | I/A | Spotdot DK11C
[7 empty] | 223906 | Magnetkopp V2 Skriver punktskrift SpotDot | STK | 1200 | 425-0004-002 | 19-18128 | 11C | EUR | 2021-09-01 | 2025-08-31 | insert | HMS Del | Nei | Nei | Nei | Nei | Nei | Nei | Ja | Nei | Nei | Nei | Nei | Nei | Nei | Nei | Nei | [22 empty] | Cantec AS | 1412 Sofiemyr | Magnetkopp V2 montert i Corvallis | I/A | Spotdot DK11C
[7 empty] | 223906 | Styreenhet justering av sensor AFDC Skriver punktskrift SpotDot | STK | 1110 | 011-5004-000 | 19-18128 | 11C | EUR | 2021-09-01 | 2025-08-31 | insert | HMS Del | Nei | Nei | Nei | Nei | Nei | Nei | Ja | Nei | Nei | Nei | Nei | Nei | Nei | Nei | Nei | [22 empty] | Cantec AS | 1412 Sofiemyr | Styret Asy. Juster sensor AFDC | I/A | Spotdot DK11C
[7 empty] | 223906 | Kabel fleksibel ASY 8 cond 24 Skriver punktskrift SpotDot | STK | 714 | 3019-00 | 19-18128 | 11C | EUR | 2021-09-01 | 2025-08-31 | insert | HMS Del | Nei | Nei | Nei | Nei | Nei | Nei | Ja | Nei | Nei | Nei | Nei | Nei | Nei | Nei | Nei | [22 empty] | Cantec AS | 1412 Sofiemyr | FLT FLX cable ASY 8 cond 24 | I/A | Spotdot DK11C
[7 empty] | 223906 | Duplexer Skriver punktskrift SpotDot duplexer for snuing av ark | STK | 8382 | V-C8955A-01 | 19-18128 | 11C | EUR | 2021-09-01 | 2025-08-31 | insert | HMS Del | Nei | Nei | Nei | Nei | Nei | Nei | Ja | Nei | Nei | Nei | Nei | Nei | Nei | Nei | Nei | [22 empty] | Cantec AS | 1412 Sofiemyr | Duplexer-montering | I/A | Spotdot DK11C
|  | 0 | insert | offisiell |  |  | 221803 | Antenne 150mbp wifi/USB adapter for rev1 Avspiller lydbok Victor Reader Stratus 4/Stratus 4H/Stratus 4M | STK | 500 | ACCU-0004 | 19-18128 | 12A | EUR | 2021-09-01 | 2025-08-31 | insert | HMS Del | Nei | Nei | Nei | Nei | Nei | Nei | Ja | Nei | Nei | Nei | Nei | Nei | Nei | Nei | Nei | [22 empty] | Cantec AS | 1412 Sofiemyr | 150mbp antenne wifi USB adapter for rev1 | I/A | Stratus 4 DK12A | Stratus 4H DK12A | Stratus 4M DK12A
|  | 0 | insert | offisiell |  |  | 221803 | Nøkkeldeksel monterbart Avspiller lydbok Victor Reader Stratus 4/Stratus 4H/Stratus 4M | STK | 379 | ASSY-0304 | 19-18128 | 12A | EUR | 2021-09-01 | 2025-08-31 | insert | HMS Del | Nei | Nei | Nei | Nei | Nei | Nei | Ja | Nei | Nei | Nei | Nei | Nei | Nei | Nei | Nei | [22 empty] | Cantec AS | 1412 Sofiemyr | Montert nøkkeldeksel for Stratus | I/A | Stratus 4 DK12A | Stratus 4H DK12A | Stratus 4M DK12A
|  | 0 | insert | offisiell |  |  | 221803 | 4 topp skjell Assy Avspiller lydbok Victor Reader Stratus 4/Stratus 4H/Stratus 4M | STK | 516 | ASSY-0307 | 19-18128 | 12A | EUR | 2021-09-01 | 2025-08-31 | insert | HMS Del | Nei | Nei | Nei | Nei | Nei | Nei | Ja | Nei | Nei | Nei | Nei | Nei | Nei | Nei | Nei | [22 empty] | Cantec AS | 1412 Sofiemyr | 4 topp skjell Assy | I/A | Stratus 4 DK12A | Stratus 4H DK12A | Stratus 4M DK12A
|  | 0 | insert | offisiell |  |  | 221803 | 4M topp skjell Assy Avspiller lydbok Victor Reader Stratus 4/Stratus 4H/Stratus 4M | STK | 516 | ASSY-0308 | 19-18128 | 12A | EUR | 2021-09-01 | 2025-08-31 | insert | HMS Del | Nei | Nei | Nei | Nei | Nei | Nei | Ja | Nei | Nei | Nei | Nei | Nei | Nei | Nei | Nei | [22 empty] | Cantec AS | 1412 Sofiemyr | 4m topp skjell Assy | I/A | Stratus 4 DK12A | Stratus 4H DK12A | Stratus 4M DK12A
|  | 0 | insert | offisiell |  |  | 221803 | 12 topp skjell Assy Avspiller lydbok Victor Reader Stratus 12H | STK | 516 | ASSY-0309 | 19-18128 | 12B | EUR | 2021-09-01 | 2025-08-31 | insert | HMS Del | Nei | Nei | Nei | Nei | Nei | Nei | Ja | Nei | Nei | Nei | Nei | Nei | Nei | Nei | Nei | [22 empty] | Cantec AS | 1412 Sofiemyr | 12 topp skjell Assy | I/A |  |  |  | Stratus 12H DK12B
|  | 0 | insert | offisiell |  |  | 221803 | 12M topp skjell Assy Avspiller lydbok Victor Reader Stratus 12H | STK | 516 | ASSY-0310 | 19-18128 | 12B | EUR | 2021-09-01 | 2025-08-31 | insert | HMS Del | Nei | Nei | Nei | Nei | Nei | Nei | Ja | Nei | Nei | Nei | Nei | Nei | Nei | Nei | Nei | [22 empty] | Cantec AS | 1412 Sofiemyr | 12m topp skjell Assy | I/A |  |  |  | Stratus 12H DK12B
|  | 0 | insert | offisiell |  |  | 221803 | Bunnskall med CD-lepper Avspiller lydbok Victor Reader Stratus 4/Stratus 4H/Stratus 4M/Stratus 12H | STK | 590 | ASSY-0311 | 19-18128 |  | EUR | 2021-09-01 | 2025-08-31 | insert | HMS Del | Nei | Nei | Nei | Nei | Nei | Nei | Ja | Nei | Nei | Nei | Nei | Nei | Nei | Nei | Nei | [22 empty] | Cantec AS | 1412 Sofiemyr | Montering av bunneskal med CD-lepper | I/A | Stratus 4 DK12A | Stratus 4H DK12A | Stratus 4M DK12A | Stratus 12H DK12B
|  | 0 | insert | offisiell |  |  | 221803 | VR batteripakke Li-Ion-Pol 1650mA 7,4 volt Avspiller lydbok Victor Reader Stratus 4/Stratus 4H/Stratus 4M/Stratus 12H | STK | 594 | BAPP-0002 | 19-18128 |  | EUR | 2021-09-01 | 2025-08-31 | insert | HMS Del | Nei | Nei | Nei | Nei | Nei | Nei | Ja | Nei | Nei | Nei | Nei | Nei | Nei | Nei | Nei | [22 empty] | Cantec AS | 1412 Sofiemyr | VR batteripakke Li-Ion-Pol 1650mA 7,4 volt | I/A | Stratus 4 DK12A | Stratus 4H DK12A | Stratus 4M DK12A | Stratus 12H DK12B
|  | 0 | insert | offisiell |  |  | 221803 | Flex PCB for Sata Drive Ass'y Avspiller lydbok Victor Reader Stratus 4/Stratus 4H/Stratus 4M/Stratus 12H | STK | 316 | FCBA-0001 | 19-18128 |  | EUR | 2021-09-01 | 2025-08-31 | insert | HMS Del | Nei | Nei | Nei | Nei | Nei | Nei | Ja | Nei | Nei | Nei | Nei | Nei | Nei | Nei | Nei | [22 empty] | Cantec AS | 1412 Sofiemyr | Flex PCB for Sata Drive Ass'y | I/A | Stratus 4 DK12A | Stratus 4H DK12A | Stratus 4M DK12A | Stratus 12H DK12B
|  | 0 | insert | offisiell |  |  | 221803 | Flex PCB intern USB 3G/WIFI Assy pour Stratus Avspiller lydbok Victor Reader Stratus 4/Stratus 4H/Stratus 4M/Stratus 12H | STK | 599 | FCBA-0005 | 19-18128 |  | EUR | 2021-09-01 | 2025-08-31 | insert | HMS Del | Nei | Nei | Nei | Nei | Nei | Nei | Ja | Nei | Nei | Nei | Nei | Nei | Nei | Nei | Nei | [22 empty] | Cantec AS | 1412 Sofiemyr | Flex PCB intern USB (3g eller wifi) Assy pour Stratus | I/A | Stratus 4 DK12A | Stratus 4H DK12A | Stratus 4M DK12A | Stratus 12H DK12B
|  | 0 | insert | offisiell |  |  | 221803 | STR2-kontakt SMT omgangs SD-KORT Avspiller lydbok Victor Reader Stratus 4/Stratus 4H/Stratus 4M/Stratus 12H/ Reader Stream | STK | 270 | JSFS-0003 | 19-18128 |  | EUR | 2021-09-01 | 2025-08-31 | insert | HMS Del | Nei | Nei | Nei | Nei | Nei | Nei | Ja | Nei | Nei | Nei | Nei | Nei | Nei | Nei | Nei | [22 empty] | Cantec AS | 1412 Sofiemyr | STR2-kontakt smt omgangs SD-kort | I/A | Stratus 4 DK12A | Stratus 4H DK12A | Stratus 4M DK12A | Stratus 12H DK12B
|  | 0 | insert | offisiell |  |  | 221803 | Kobling gjennomhull strømkontakt 90 ° 2,5 MM Avspiller lydbok Victor Reader Stratus 4/Stratus 4H/Stratus 4M/Stratus 12H | STK | 274 | JTFG-0001 | 19-18128 |  | EUR | 2021-09-01 | 2025-08-31 | insert | HMS Del | Nei | Nei | Nei | Nei | Nei | Nei | Ja | Nei | Nei | Nei | Nei | Nei | Nei | Nei | Nei | [22 empty] | Cantec AS | 1412 Sofiemyr | Kobling gjennomhull strømkontakt 90 ° 2,5 mm | I/A | Stratus 4 DK12A | Stratus 4H DK12A | Stratus 4M DK12A | Stratus 12H DK12B
|  | 0 | insert | offisiell |  |  | 221803 | Kontakt gjennomhull jack stereo 3,5 mm 90 deg forskjellig pin-opplysning RoHS Avspiller lydbok Victor Reader Stratus 4/Stratus 4H/Stratus 4M/Stratus 12H | STK | 274 | JTFI-0004 | 19-18128 |  | EUR | 2021-09-01 | 2025-08-31 | insert | HMS Del | Nei | Nei | Nei | Nei | Nei | Nei | Ja | Nei | Nei | Nei | Nei | Nei | Nei | Nei | Nei | [22 empty] | Cantec AS | 1412 Sofiemyr | Kontakt, gjenneshull jack stereo 3,5 mm 90 deg forskjellig pin-opplysning rohs | I/A | Stratus 4 DK12A | Stratus 4H DK12A | Stratus 4M DK12A | Stratus 12H DK12B
|  | 0 | insert | offisiell |  |  | 221803 | VR plastdel 3G lommedør Avspiller lydbok Victor Reader Stratus 4/Stratus 4H/Stratus 4M/Stratus 12H | STK | 277 | MECB-0121 | 19-18128 |  | EUR | 2021-09-01 | 2025-08-31 | insert | HMS Del | Nei | Nei | Nei | Nei | Nei | Nei | Ja | Nei | Nei | Nei | Nei | Nei | Nei | Nei | Nei | [22 empty] | Cantec AS | 1412 Sofiemyr | VR plastdel 3G lommedør | I/A | Stratus 4 DK12A | Stratus 4H DK12A | Stratus 4M DK12A | Stratus 12H DK12B
|  | 0 | insert | offisiell |  |  | 221803 | VR plastdel lås batteriknapp Avspiller lydbok Victor Reader Stratus 4/Stratus 4H/Stratus 4M/Stratus 12H | STK | 274 | MECB-0122 | 19-18128 |  | EUR | 2021-09-01 | 2025-08-31 | insert | HMS Del | Nei | Nei | Nei | Nei | Nei | Nei | Ja | Nei | Nei | Nei | Nei | Nei | Nei | Nei | Nei | [22 empty] | Cantec AS | 1412 Sofiemyr | VR plastdel lås batteriknapp | I/A | Stratus 4 DK12A | Stratus 4H DK12A | Stratus 4M DK12A | Stratus 12H DK12B
|  | 0 | insert | offisiell |  |  | 221803 | VR plastdel pipe sound boks Avspiller lydbok Victor Reader Stratus 4/Stratus 4H/Stratus 4M/Stratus 12H | STK | 274 | MECB-0124 | 19-18128 |  | EUR | 2021-09-01 | 2025-08-31 | insert | HMS Del | Nei | Nei | Nei | Nei | Nei | Nei | Ja | Nei | Nei | Nei | Nei | Nei | Nei | Nei | Nei | [22 empty] | Cantec AS | 1412 Sofiemyr | VR plastdel pipe sound boks | I/A | Stratus 4 DK12A | Stratus 4H DK12A | Stratus 4M DK12A | Stratus 12H DK12B
|  | 0 | insert | offisiell |  |  | 221803 | Plastskall topp 4M R6 RoHS Avspiller lydbok Victor Reader Stratus 4/Stratus 4H/Stratus 4M/Stratus 12H | STK | 381 | MECB-0129 | 19-18128 |  | EUR | 2021-09-01 | 2025-08-31 | insert | HMS Del | Nei | Nei | Nei | Nei | Nei | Nei | Ja | Nei | Nei | Nei | Nei | Nei | Nei | Nei | Nei | [22 empty] | Cantec AS | 1412 Sofiemyr | Plastskall topp 4m r6 rohs | I/A | Stratus 4 DK12A | Stratus 4H DK12A | Stratus 4M DK12A | Stratus 12H DK12B
|  | 0 | insert | offisiell |  |  | 221803 | Bunnplate kabinett CD mindre ink. høyttalerboks Avspiller lydbok Victor Reader Stratus 4/Stratus 4H/Stratus 4M/Stratus 12H monteringsklar | STK | 1097 | MECB-0134 | 19-18128 |  | EUR | 2021-09-01 | 2025-08-31 | insert | HMS Del | Nei | Nei | Nei | Nei | Nei | Nei | Ja | Nei | Nei | Nei | Nei | Nei | Nei | Nei | Nei | [22 empty] | Cantec AS | 1412 Sofiemyr | Plastic bottom shell montering CD mindre (inkluderer høyttalerboks) | I/A | Stratus 4 DK12A | Stratus 4H DK12A | Stratus 4M DK12A | Stratus 12H DK12B
|  | 0 | insert | offisiell |  |  | 221803 | CD-driver Avspiller lydbok Victor Reader Stratus 4/Stratus 4H/Stratus 4M/Stratus 12H | STK | 1925 | MECC-0001 | 19-18128 |  | EUR | 2021-09-01 | 2025-08-31 | insert | HMS Del | Nei | Nei | Nei | Nei | Nei | Nei | Ja | Nei | Nei | Nei | Nei | Nei | Nei | Nei | Nei | [22 empty] | Cantec AS | 1412 Sofiemyr | CD-DRIVE | I/A | Stratus 4 DK12A | Stratus 4H DK12A | Stratus 4M DK12A | Stratus 12H DK12B
|  | 0 | insert | offisiell |  |  | 221803 | Metalldel høyttalerrist Avspiller lydbok Victor Reader Stratus 4/Stratus 4H/Stratus 4M/Stratus 12H | STK | 274 | MECI-0039 | 19-18128 |  | EUR | 2021-09-01 | 2025-08-31 | insert | HMS Del | Nei | Nei | Nei | Nei | Nei | Nei | Ja | Nei | Nei | Nei | Nei | Nei | Nei | Nei | Nei | [22 empty] | Cantec AS | 1412 Sofiemyr | Metalldel høyttalerrist | I/A | Stratus 4 DK12A | Stratus 4H DK12A | Stratus 4M DK12A | Stratus 12H DK12B
|  | 0 | insert | offisiell |  |  | 221803 | Metalldel batteri låsende glidebryter Avspiller lydbok Victor Reader Stratus 4/Stratus 4H/Stratus 4M/Stratus 12H | STK | 274 | MECI-0042 | 19-18128 |  | EUR | 2021-09-01 | 2025-08-31 | insert | HMS Del | Nei | Nei | Nei | Nei | Nei | Nei | Ja | Nei | Nei | Nei | Nei | Nei | Nei | Nei | Nei | [22 empty] | Cantec AS | 1412 Sofiemyr | Metalldel batteri låsende glidebryter | I/A | Stratus 4 DK12A | Stratus 4H DK12A | Stratus 4M DK12A | Stratus 12H DK12B
|  | 0 | insert | offisiell |  |  | 221803 | 4 membran Avspiller lydbok Victor Reader Stratus 4/Stratus 4M/Stratus 4H | STK | 345 | MECM-0006 | 19-18128 | 12A | EUR | 2021-09-01 | 2025-08-31 | insert | HMS Del | Nei | Nei | Nei | Nei | Nei | Nei | Ja | Nei | Nei | Nei | Nei | Nei | Nei | Nei | Nei | [22 empty] | Cantec AS | 1412 Sofiemyr | 4 membran | I/A | Stratus 4 DK12A | Stratus 4H DK12A | Stratus 4M DK12A
|  | 0 | insert | offisiell |  |  | 221803 | 12 membran Avspiller lydbok Victor Reader Stratus 12H | STK | 385 | MECM-0007 | 19-18128 |  | EUR | 2021-09-01 | 2025-08-31 | insert | HMS Del | Nei | Nei | Nei | Nei | Nei | Nei | Ja | Nei | Nei | Nei | Nei | Nei | Nei | Nei | Nei | [22 empty] | Cantec AS | 1412 Sofiemyr | 12 membran | I/A |  |  |  | Stratus 12H DK12B
|  | 0 | insert | offisiell |  |  | 221803 | Hjørnebeskytter Avspiller lydbok Victor Reader Stratus 4/Stratus 4H/Stratus 4M/Stratus 12H | STK | 277 | MECO-0029 | 19-18128 |  | EUR | 2021-09-01 | 2025-08-31 | insert | HMS Del | Nei | Nei | Nei | Nei | Nei | Nei | Ja | Nei | Nei | Nei | Nei | Nei | Nei | Nei | Nei | [22 empty] | Cantec AS | 1412 Sofiemyr | Corner bumper | I/A | Stratus 4 DK12A | Stratus 4H DK12A | Stratus 4M DK12A | Stratus 12H DK12B
|  | 0 | insert | offisiell |  |  | 221803 | Gummiføtter Avspiller lydbok Victor Reader Stratus 4/Stratus 4H/Stratus 4M/Stratus 12H | STK | 274 | MECO-0037 | 19-18128 |  | EUR | 2021-09-01 | 2025-08-31 | insert | HMS Del | Nei | Nei | Nei | Nei | Nei | Nei | Ja | Nei | Nei | Nei | Nei | Nei | Nei | Nei | Nei | [22 empty] | Cantec AS | 1412 Sofiemyr | Gummiføtter | I/A | Stratus 4 DK12A | Stratus 4H DK12A | Stratus 4M DK12A | Stratus 12H DK12B
|  | 0 | insert | offisiell |  |  | 221803 | Fjær ekspansjon Custom Wire Extension Spring Avspiller lydbok Victor Reader Stratus 4/Stratus 4H/Stratus 4M/Stratus 12H tilpasset kabelen | STK | 274 | MECR-0007 | 19-18128 |  | EUR | 2021-09-01 | 2025-08-31 | insert | HMS Del | Nei | Nei | Nei | Nei | Nei | Nei | Ja | Nei | Nei | Nei | Nei | Nei | Nei | Nei | Nei | [22 empty] | Cantec AS | 1412 Sofiemyr | Custom Wire Extension Spring | I/A | Stratus 4 DK12A | Stratus 4H DK12A | Stratus 4M DK12A | Stratus 12H DK12B
[7 empty] | 221803 | Brakett CD venstre Avspiller lydbok Victor Reader Stratus 4/Stratus 4H/Stratus 4M/Stratus 12H | STK | 274 | MECS-0014 | 19-18128 |  | EUR | 2021-09-01 | 2025-08-31 | insert | HMS Del | Nei | Nei | Nei | Nei | Nei | Nei | Ja | Nei | Nei | Nei | Nei | Nei | Nei | Nei | Nei | [22 empty] | Cantec AS | 1412 Sofiemyr | Metalldel CD venstre brakett | I/A | Stratus 4 DK12A | Stratus 4H DK12A | Stratus 4M DK12A | Stratus 12H DK12B
[7 empty] | 221803 | Brakett CD høyre Avspiller lydbok Victor Reader Stratus 4/Stratus 4H/Stratus 4M/Stratus 12H | STK | 274 | MECS-0015 | 19-18128 |  | EUR | 2021-09-01 | 2025-08-31 | insert | HMS Del | Nei | Nei | Nei | Nei | Nei | Nei | Ja | Nei | Nei | Nei | Nei | Nei | Nei | Nei | Nei | [22 empty] | Cantec AS | 1412 Sofiemyr | Metalldel CD høyre brakett | I/A | Stratus 4 DK12A | Stratus 4H DK12A | Stratus 4M DK12A | Stratus 12H DK12B
[7 empty] | 221803 | Skrue maskin flatt hode Phillips 2-56 tråd 1/8 'lengde underskapshode Avspiller lydbok Victor Reader Stratus 4/Stratus 4H/Stratus 4M/Stratus 12H | STK | 274 | MECV-0011 | 19-18128 |  | EUR | 2021-09-01 | 2025-08-31 | insert | HMS Del | Nei | Nei | Nei | Nei | Nei | Nei | Ja | Nei | Nei | Nei | Nei | Nei | Nei | Nei | Nei | [22 empty] | Cantec AS | 1412 Sofiemyr | Glatt hode phillips maskinskru 2-56 trå, 1/8 'lengde underkapshode | I/A | Stratus 4 DK12A | Stratus 4H DK12A | Stratus 4M DK12A | Stratus 12H DK12B
[7 empty] | 221803 | Skrue Tri-P Phillips treddeskrue for plast 2-28 gjenger 1/4 '' lengde Avspiller lydbok Victor Reader Stratus 4/Stratus 4H/Stratus 4M/Stratus 12H/ Explore 5HD | STK | 274 | MECV-0012 | 19-18128 |  | EUR | 2021-09-01 | 2025-08-31 | insert | HMS Del | Nei | Nei | Nei | Nei | Nei | Nei | Ja | Nei | Nei | Nei | Nei | Nei | Nei | Nei | Nei | [22 empty] | Cantec AS | 1412 Sofiemyr | Tri-P Phillips treddeskrue for plast 2-28 gjenger 1/4 '' lengde | I/A | Stratus 4 DK12A | Stratus 4H DK12A | Stratus 4M DK12A | Stratus 12H DK12B
[7 empty] | 221803 | Skrue tilpasset skrue for 3G lommedør Avspiller lydbok Victor Reader Stratus 4/Stratus 4H/Stratus 4M/Stratus 12H | STK | 274 | MECV-0064 | 19-18128 |  | EUR | 2021-09-01 | 2025-08-31 | insert | HMS Del | Nei | Nei | Nei | Nei | Nei | Nei | Ja | Nei | Nei | Nei | Nei | Nei | Nei | Nei | Nei | [22 empty] | Cantec AS | 1412 Sofiemyr | Tilpasset skrue for 3G lommedør | I/A | Stratus 4 DK12A | Stratus 4H DK12A | Stratus 4M DK12A | Stratus 12H DK12B
[7 empty] | 221803 | Skrue 18-8 SS Tri-P Phillips skrue gjenge for plast 4-20 gjenger 3/8 "lengde Avspiller lydbok Victor Reader Stratus 4/Stratus 4H/Stratus 4M/Stratus 12H | STK | 274 | MECV-0066 | 19-18128 |  | EUR | 2021-09-01 | 2025-08-31 | insert | HMS Del | Nei | Nei | Nei | Nei | Nei | Nei | Ja | Nei | Nei | Nei | Nei | Nei | Nei | Nei | Nei | [22 empty] | Cantec AS | 1412 Sofiemyr | 18-8 SS Tri-P Phillips gjengeskrue for plast 4-20 gjenger 3/8 "lengde | I/A | Stratus 4 DK12A | Stratus 4H DK12A | Stratus 4M DK12A | Stratus 12H DK12B
[7 empty] | 221803 | Skrue Metrisk 18-8 SS Flat Head Phil maskinskrue M2 størrelse 4 mm lengde 4 mm pitch Avspiller lydbok Victor Reader Stratus 4/Stratus 4H/Stratus 4M/Stratus 12H | STK | 274 | MECV-0067 | 19-18128 |  | EUR | 2021-09-01 | 2025-08-31 | insert | HMS Del | Nei | Nei | Nei | Nei | Nei | Nei | Ja | Nei | Nei | Nei | Nei | Nei | Nei | Nei | Nei | [22 empty] | Cantec AS | 1412 Sofiemyr | Metrisk 18-8 SS Flat Head Phil maskinskrue M2 størrelse 4 mm lengde 4 mm pitch | I/A | Stratus 4 DK12A | Stratus 4H DK12A | Stratus 4M DK12A | Stratus 12H DK12B
[7 empty] | 221803 | Skrue 18-8 SS metrisk panhode Phil maskinskrue M2 størrelse 4 mm lengde 4 mm pitch Avspiller lydbok Victor Reader Stratus 4/Stratus 4H/Stratus 4M/Stratus 12H | STK | 274 | MECV-0068 | 19-18128 |  | EUR | 2021-09-01 | 2025-08-31 | insert | HMS Del | Nei | Nei | Nei | Nei | Nei | Nei | Ja | Nei | Nei | Nei | Nei | Nei | Nei | Nei | Nei | [22 empty] | Cantec AS | 1412 Sofiemyr | 18-8 SS metrisk panhode Phil maskinskrue M2 størrelse 4 mm lengde 4 mm pitch | I/A | Stratus 4 DK12A | Stratus 4H DK12A | Stratus 4M DK12A | Stratus 12H DK12B
[7 empty] | 221803 | Skrue 18-8 SS metrisk panhode Phil maskinskrue M2 størrelse 3 mm lengde 4 mm pitch Avspiller lydbok Victor Reader Stratus 4/Stratus 4H/Stratus 4M/Stratus 12H | STK | 274 | MECV-0141 | 19-18128 |  | EUR | 2021-09-01 | 2025-08-31 | insert | HMS Del | Nei | Nei | Nei | Nei | Nei | Nei | Ja | Nei | Nei | Nei | Nei | Nei | Nei | Nei | Nei | [22 empty] | Cantec AS | 1412 Sofiemyr | 18-8 SS metrisk panhode Phil maskinskrue M2 størrelse 3 mm lengde 4 mm pitch | I/A | Stratus 4 DK12A | Stratus 4H DK12A | Stratus 4M DK12A | Stratus 12H DK12B
[7 empty] | 221803 | Avstandsstykke 2 * 1,8M-NI (4,6 mm) (D = 5) Avspiller lydbok Victor Reader Stratus 4/Stratus 4H/Stratus 4M/Stratus 12H | STK | 274 | MECV-0144 | 19-18128 |  | EUR | 2021-09-01 | 2025-08-31 | insert | HMS Del | Nei | Nei | Nei | Nei | Nei | Nei | Ja | Nei | Nei | Nei | Nei | Nei | Nei | Nei | Nei | [22 empty] | Cantec AS | 1412 Sofiemyr | Avstand 2 * 1,8M-NI (4,6 mm) (D = 5 | I/A | Stratus 4 DK12A | Stratus 4H DK12A | Stratus 4M DK12A | Stratus 12H DK12B
[7 empty] | 221803 | Høyttaler 4 ohm 2W 52mm Nd-Fe-B Magnet Avspiller lydbok Victor Reader Stratus 4/Stratus 4H/Stratus 4M/Stratus 12H | STK | 374 | PASH-0008 | 19-18128 |  | EUR | 2021-09-01 | 2025-08-31 | insert | HMS Del | Nei | Nei | Nei | Nei | Nei | Nei | Ja | Nei | Nei | Nei | Nei | Nei | Nei | Nei | Nei | [22 empty] | Cantec AS | 1412 Sofiemyr | Høyttaler 4 ohm 2W 52mm Nd-Fe-B Magnet | I/A | Stratus 4 DK12A | Stratus 4H DK12A | Stratus 4M DK12A | Stratus 12H DK12B
[7 empty] | 221803 | Monteringsplate PCB Main Ass'y Low Cost Avspiller lydbok Victor Reader Stratus 4/Stratus 4H/Stratus 4M/Stratus 12H | STK | 2463 | PCBA-0018A | 19-18128 |  | EUR | 2021-09-01 | 2025-08-31 | insert | HMS Del | Nei | Nei | Nei | Nei | Nei | Nei | Ja | Nei | Nei | Nei | Nei | Nei | Nei | Nei | Nei | [22 empty] | Cantec AS | 1412 Sofiemyr | PCB Main Ass'y Low Cost | I/A | Stratus 4 DK12A | Stratus 4H DK12A | Stratus 4M DK12A | Stratus 12H DK12B
[7 empty] | 221803 | Monteringsplate PCB Main Ass'y Full Feature Avspiller lydbok Victor Reader Stratus 4/Stratus 4H/Stratus 4M/Stratus 12H | STK | 2662 | PCBA-0018B | 19-18128 |  | EUR | 2021-09-01 | 2025-08-31 | insert | HMS Del | Nei | Nei | Nei | Nei | Nei | Nei | Ja | Nei | Nei | Nei | Nei | Nei | Nei | Nei | Nei | [22 empty] | Cantec AS | 1412 Sofiemyr | PCB Main Ass'y Full Feature | I/A | Stratus 4 DK12A | Stratus 4H DK12A | Stratus 4M DK12A | Stratus 12H DK12B
[7 empty] | 221803 | Batteriforbindelse PCB Avspiller lydbok Victor Reader Stratus 4/Stratus 4H/Stratus 4M/Stratus 12H monteringsklar | STK | 477 | PCBA-0020 | 19-18128 |  | EUR | 2021-09-01 | 2025-08-31 | insert | HMS Del | Nei | Nei | Nei | Nei | Nei | Nei | Ja | Nei | Nei | Nei | Nei | Nei | Nei | Nei | Nei | [22 empty] | Cantec AS | 1412 Sofiemyr | PCB-batteriforbindelse, Ass'y | I/A | Stratus 4 DK12A | Stratus 4H DK12A | Stratus 4M DK12A | Stratus 12H DK12B
[7 empty] | 221803 | Adapter Europa VR CE-adapteur 12 Volt 2A Strait 9mm long 2.5mm ID Avspiller lydbok Victor Reader Stratus 4/Stratus 4H/Stratus 4M/Stratus 12H | STK | 468 | PSWE-0002 | 19-18128 |  | EUR | 2021-09-01 | 2025-08-31 | insert | HMS Del | Nei | Nei | Nei | Nei | Nei | Nei | Ja | Nei | Nei | Nei | Nei | Nei | Nei | Nei | Nei | [22 empty] | Cantec AS | 1412 Sofiemyr | VR CE-adapteur 12 Volt 2A Strait 9mm long 2.5mm ID Europe | I/A | Stratus 4 DK12A | Stratus 4H DK12A | Stratus 4M DK12A | Stratus 12H DK12B
[7 empty] | 221803 | Hovedkort til batterikortkabel 8 ledninger Avspiller lydbok Victor Reader Stratus 4/Stratus 4H/Stratus 4M/Stratus 12H | STK | 302 | WIRE-0022 | 19-18128 |  | EUR | 2021-09-01 | 2025-08-31 | insert | HMS Del | Nei | Nei | Nei | Nei | Nei | Nei | Ja | Nei | Nei | Nei | Nei | Nei | Nei | Nei | Nei | [22 empty] | Cantec AS | 1412 Sofiemyr | Hoved til batterikortkabel 8 ledninger | I/A | Stratus 4 DK12A | Stratus 4H DK12A | Stratus 4M DK12A | Stratus 12H DK12B
[7 empty] | 221803 | Kabel høyttaler Avspiller lydbok Victor Reader Stratus 4/Stratus 4H/Stratus 4M/Stratus 12H | STK | 274 | WIRE-0027 | 19-18128 |  | EUR | 2021-09-01 | 2025-08-31 | insert | HMS Del | Nei | Nei | Nei | Nei | Nei | Nei | Ja | Nei | Nei | Nei | Nei | Nei | Nei | Nei | Nei | [22 empty] | Cantec AS | 1412 Sofiemyr | Høyttalerkabel | I/A | Stratus 4 DK12A | Stratus 4H DK12A | Stratus 4M DK12A | Stratus 12H DK12B
|  | 0 | insert | offisiell |  |  | 221803 | SD-kort ​​SDHD 32 GB Avspiller lydbok Victor Reader Stream | STK | 753 | 06-SD32GB | 19-18128 | 12D | EUR | 2021-09-01 | 2025-08-31 | insert | HMS Del | Nei | Nei | Nei | Nei | Nei | Nei | Ja | Nei | Nei | Nei | Nei | Nei | Nei | Nei | Nei | [22 empty] | Cantec AS | 1412 Sofiemyr | SD-kort ​​sdhd 32 gb | I/A | Victor Reader Stream DK12D
|  | 0 | insert | offisiell |  |  | 221803 | SD-kort ​​SDHD 8GB Avspiller lydbok Victor Reader Stream | STK | 453 | 06-SD8GB | 19-18128 | 12D | EUR | 2021-09-01 | 2025-08-31 | insert | HMS Del | Nei | Nei | Nei | Nei | Nei | Nei | Ja | Nei | Nei | Nei | Nei | Nei | Nei | Nei | Nei | [22 empty] | Cantec AS | 1412 Sofiemyr | SD-kort ​​sdhd 8gb | I/A | Victor Reader Stream DK12D
|  | 0 | insert | offisiell |  |  | 221803 | Deksel silikon Stream2 Avspiller lydbok Victor Reader Stream | STK | 315 | ACCC-0005 | 19-18128 | 12D | EUR | 2021-09-01 | 2025-08-31 | insert | HMS Del | Nei | Nei | Nei | Nei | Nei | Nei | Ja | Nei | Nei | Nei | Nei | Nei | Nei | Nei | Nei | [22 empty] | Cantec AS | 1412 Sofiemyr | Stream2 silikone hudetasje | I/A | Victor Reader Stream DK12D
|  | 0 | insert | offisiell |  |  | 221803 | Minnekort Micro-SD 4gb Avspiller lydbok Victor Reader Stream | STK | 389 | ACCM-0003 | 19-18128 | 12D | EUR | 2021-09-01 | 2025-08-31 | insert | HMS Del | Nei | Nei | Nei | Nei | Nei | Nei | Ja | Nei | Nei | Nei | Nei | Nei | Nei | Nei | Nei | [22 empty] | Cantec AS | 1412 Sofiemyr | Micro-SD memory card 4gb | I/A | Victor Reader Stream DK12D
|  | 0 | insert | offisiell |  |  | 221803 | Batteri Stream2 + VR trek li-ion 1800 mah Avspiller lydbok Victor Reader Stream | STK | 701 | BAPP-0006 | 19-18128 | 12D | EUR | 2021-09-01 | 2025-08-31 | insert | HMS Del | Nei | Nei | Nei | Nei | Nei | Nei | Ja | Nei | Nei | Nei | Nei | Nei | Nei | Nei | Nei | [22 empty] | Cantec AS | 1412 Sofiemyr | Stream2 + vr trek batteri li-ion 1800 mah | I/A | Victor Reader Stream DK12D
|  | 0 | insert | offisiell |  |  | 221803 | Knappeplate PCB plato-knapper ass'y Avspiller lydbok Victor Reader Stream | STK | 533 | FCBA-0012 | 19-18128 | 12D | EUR | 2021-09-01 | 2025-08-31 | insert | HMS Del | Nei | Nei | Nei | Nei | Nei | Nei | Ja | Nei | Nei | Nei | Nei | Nei | Nei | Nei | Nei | [22 empty] | Cantec AS | 1412 Sofiemyr | PCB plato-knapper ass'y | I/A | Victor Reader Stream DK12D
|  | 0 | insert | offisiell |  |  | 221803 | Kontakt USB micro ab smt Avspiller lydbok Victor Reader Stream | STK | 274 | JSFU-0003 | 19-18128 | 12D | EUR | 2021-09-01 | 2025-08-31 | insert | HMS Del | Nei | Nei | Nei | Nei | Nei | Nei | Ja | Nei | Nei | Nei | Nei | Nei | Nei | Nei | Nei | [22 empty] | Cantec AS | 1412 Sofiemyr | Kontakt USB micro ab smt | I/A | Victor Reader Stream DK12D
|  | 0 | insert | offisiell |  |  | 221803 | Kontakt smt 4 batterikontakt 2,5 mm Avspiller lydbok Victor Reader Stream | STK | 429 | JSMG-0007 | 19-18128 | 12D | EUR | 2021-09-01 | 2025-08-31 | insert | HMS Del | Nei | Nei | Nei | Nei | Nei | Nei | Ja | Nei | Nei | Nei | Nei | Nei | Nei | Nei | Nei | [22 empty] | Cantec AS | 1412 Sofiemyr | Kontakt smt 4 batterikontakt 2,5 mm | I/A | Victor Reader Stream DK12D
|  | 0 | insert | offisiell |  |  | 221803 | Forbindelse gjennomhull jack stereo 3,5 mm 4 poler 6 kontakter Avspiller lydbok Victor Reader Stream | STK | 274 | JTFI-0005 | 19-18128 | 12D | EUR | 2021-09-01 | 2025-08-31 | insert | HMS Del | Nei | Nei | Nei | Nei | Nei | Nei | Ja | Nei | Nei | Nei | Nei | Nei | Nei | Nei | Nei | [22 empty] | Cantec AS | 1412 Sofiemyr | Forbindelse gjennomhull jack stereo 3,5 mm 4 poler 6 kontakter | I/A | Victor Reader Stream DK12D
|  | 0 | insert | offisiell |  |  | 221803 | Kontakt gjennomhull jack stereo 3,5 mm 4 kontakter midtbord Avspiller lydbok Victor Reader Stream | STK | 430 | JTFI-0006 | 19-18128 | 12D | EUR | 2021-09-01 | 2025-08-31 | insert | HMS Del | Nei | Nei | Nei | Nei | Nei | Nei | Ja | Nei | Nei | Nei | Nei | Nei | Nei | Nei | Nei | [22 empty] | Cantec AS | 1412 Sofiemyr | Kontakt gjennomhull jack stereo 3,5 mm 4 kontakter midtbord | I/A | Victor Reader Stream DK12D
|  | 0 | insert | offisiell |  |  | 221803 | Deksel topp plast Avspiller lydbok Victor Reader Stream | STK | 301 | MECB-0165 | 19-18128 | 12D | EUR | 2021-09-01 | 2025-08-31 | insert | HMS Del | Nei | Nei | Nei | Nei | Nei | Nei | Ja | Nei | Nei | Nei | Nei | Nei | Nei | Nei | Nei | [22 empty] | Cantec AS | 1412 Sofiemyr | Plast del topp skjell | I/A | Victor Reader Stream DK12D
|  | 0 | insert | offisiell |  |  | 221803 | Topp Stream2 plast del topp trim Avspiller lydbok Victor Reader Stream | STK | 330 | MECB-0166 | 19-18128 | 12D | EUR | 2021-09-01 | 2025-08-31 | insert | HMS Del | Nei | Nei | Nei | Nei | Nei | Nei | Ja | Nei | Nei | Nei | Nei | Nei | Nei | Nei | Nei | [22 empty] | Cantec AS | 1412 Sofiemyr | Stream2 plast del topp trim | I/A | Victor Reader Stream DK12D
|  | 0 | insert | offisiell |  |  | 221803 | Bunn Stream2 plast del bunneskjell Avspiller lydbok Victor Reader Stream | STK | 304 | MECB-0167 | 19-18128 | 12D | EUR | 2021-09-01 | 2025-08-31 | insert | HMS Del | Nei | Nei | Nei | Nei | Nei | Nei | Ja | Nei | Nei | Nei | Nei | Nei | Nei | Nei | Nei | [22 empty] | Cantec AS | 1412 Sofiemyr | Stream2 plast del bunneskjell | I/A | Victor Reader Stream DK12D
|  | 0 | insert | offisiell |  |  | 221803 | Tastaturdeksel Stream2 plast del Avspiller lydbok Victor Reader Stream | STK | 302 | MECB-0168 | 19-18128 | 12D | EUR | 2021-09-01 | 2025-08-31 | insert | HMS Del | Nei | Nei | Nei | Nei | Nei | Nei | Ja | Nei | Nei | Nei | Nei | Nei | Nei | Nei | Nei | [22 empty] | Cantec AS | 1412 Sofiemyr | Stream2 plast del nøkler | I/A | Victor Reader Stream DK12D
|  | 0 | insert | offisiell |  |  | 221803 | Strømknapp plastisk del Avspiller lydbok Victor Reader Stream | STK | 274 | MECB-0169 | 19-18128 | 12D | EUR | 2021-09-01 | 2025-08-31 | insert | HMS Del | Nei | Nei | Nei | Nei | Nei | Nei | Ja | Nei | Nei | Nei | Nei | Nei | Nei | Nei | Nei | [22 empty] | Cantec AS | 1412 Sofiemyr | Plastisk del strømknapp | I/A | Victor Reader Stream DK12D
|  | 0 | insert | offisiell |  |  | 221803 | Minusknapp plastisk del Avspiller lydbok Victor Reader Stream | STK | 274 | MECB-0170 | 19-18128 | 12D | EUR | 2021-09-01 | 2025-08-31 | insert | HMS Del | Nei | Nei | Nei | Nei | Nei | Nei | Ja | Nei | Nei | Nei | Nei | Nei | Nei | Nei | Nei | [22 empty] | Cantec AS | 1412 Sofiemyr | Plastisk del minusknapp | I/A | Victor Reader Stream DK12D
|  | 0 | insert | offisiell |  |  | 221803 | Plussknapp plastic del Avspiller lydbok Victor Reader Stream | STK | 274 | MECB-0171 | 19-18128 | 12D | EUR | 2021-09-01 | 2025-08-31 | insert | HMS Del | Nei | Nei | Nei | Nei | Nei | Nei | Ja | Nei | Nei | Nei | Nei | Nei | Nei | Nei | Nei | [22 empty] | Cantec AS | 1412 Sofiemyr | Plastic del plus knapp | I/A | Victor Reader Stream DK12D
|  | 0 | insert | offisiell |  |  | 221803 | Opptaksknapp plastisk del Avspiller lydbok Victor Reader Stream | STK | 274 | MECB-0172 | 19-18128 | 12D | EUR | 2021-09-01 | 2025-08-31 | insert | HMS Del | Nei | Nei | Nei | Nei | Nei | Nei | Ja | Nei | Nei | Nei | Nei | Nei | Nei | Nei | Nei | [22 empty] | Cantec AS | 1412 Sofiemyr | Plastisk del opptaksknapp | I/A | Victor Reader Stream DK12D
|  | 0 | insert | offisiell |  |  | 221803 | Åpner batteri lås plast del Avspiller lydbok Victor Reader Stream | STK | 274 | MECB-0176 | 19-18128 | 12D | EUR | 2021-09-01 | 2025-08-31 | insert | HMS Del | Nei | Nei | Nei | Nei | Nei | Nei | Ja | Nei | Nei | Nei | Nei | Nei | Nei | Nei | Nei | [22 empty] | Cantec AS | 1412 Sofiemyr | Plast del batteri pakk ejektor | I/A | Victor Reader Stream DK12D
|  | 0 | insert | offisiell |  |  | 221803 | Lysindikator strøm Stream2 plast del Avspiller lydbok Victor Reader Stream | STK | 274 | MECB-0177 | 19-18128 | 12D | EUR | 2021-09-01 | 2025-08-31 | insert | HMS Del | Nei | Nei | Nei | Nei | Nei | Nei | Ja | Nei | Nei | Nei | Nei | Nei | Nei | Nei | Nei | [22 empty] | Cantec AS | 1412 Sofiemyr | Stream2 plast del strøm lysrør | I/A | Victor Reader Stream DK12D
|  | 0 | insert | offisiell |  |  | 221803 | Lysindikator wifi plastisk del Avspiller lydbok Victor Reader Stream | STK | 274 | MECB-0178 | 19-18128 | 12D | EUR | 2021-09-01 | 2025-08-31 | insert | HMS Del | Nei | Nei | Nei | Nei | Nei | Nei | Ja | Nei | Nei | Nei | Nei | Nei | Nei | Nei | Nei | [22 empty] | Cantec AS | 1412 Sofiemyr | Plastisk del wi-fi lysrør | I/A | Victor Reader Stream DK12D
|  | 0 | insert | offisiell |  |  | 221803 | Av-og-på-knapp plastisk del Avspiller lydbok Victor Reader Stream latch knapp | STK | 274 | MECB-0180 | 19-18128 | 12D | EUR | 2021-09-01 | 2025-08-31 | insert | HMS Del | Nei | Nei | Nei | Nei | Nei | Nei | Ja | Nei | Nei | Nei | Nei | Nei | Nei | Nei | Nei | [22 empty] | Cantec AS | 1412 Sofiemyr | Plastic del latch knapp | I/A | Victor Reader Stream DK12D
[7 empty] | 221803 | Gummiføtter Stream2 Avspiller lydbok Victor Reader Stream | STK | 274 | MECO-0071 | 19-18128 | 12D | EUR | 2021-09-01 | 2025-08-31 | insert | HMS Del | Nei | Nei | Nei | Nei | Nei | Nei | Ja | Nei | Nei | Nei | Nei | Nei | Nei | Nei | Nei | [22 empty] | Cantec AS | 1412 Sofiemyr | Stream2 gummiføtter | I/A | Victor Reader Stream DK12D
[7 empty] | 221803 | Fjær for batteriutstyr Stream2 Avspiller lydbok Victor Reader Stream | STK | 279 | MECR-0010 | 19-18128 | 12D | EUR | 2021-09-01 | 2025-08-31 | insert | HMS Del | Nei | Nei | Nei | Nei | Nei | Nei | Ja | Nei | Nei | Nei | Nei | Nei | Nei | Nei | Nei | [22 empty] | Cantec AS | 1412 Sofiemyr | Stream2 vår for batteriutstyr | I/A | Victor Reader Stream DK12D
[7 empty] | 221803 | Fjær for batterilås Avspiller lydbok Victor Reader Stream | STK | 274 | MECR-0011 | 19-18128 | 12D | EUR | 2021-09-01 | 2025-08-31 | insert | HMS Del | Nei | Nei | Nei | Nei | Nei | Nei | Ja | Nei | Nei | Nei | Nei | Nei | Nei | Nei | Nei | [22 empty] | Cantec AS | 1412 Sofiemyr | Vår for batterilås | I/A | Victor Reader Stream DK12D
[7 empty] | 221803 | Trådeformende skruehode 0-42 tråde 1/4 Avspiller lydbok Victor Reader Stream | STK | 274 | MECV-0124 | 19-18128 | 12D | EUR | 2021-09-01 | 2025-08-31 | insert | HMS Del | Nei | Nei | Nei | Nei | Nei | Nei | Ja | Nei | Nei | Nei | Nei | Nei | Nei | Nei | Nei | [22 empty] | Cantec AS | 1412 Sofiemyr | Trådeformende skruehode 0-42 tråde 1/4 | I/A | Victor Reader Stream DK12D
[7 empty] | 221803 | Strømbord elektronikk STR2 PCB Avspiller lydbok Victor Reader Stream | STK | 2743 | PCBA-0034 | 19-18128 | 12D | EUR | 2021-09-01 | 2025-08-31 | insert | HMS Del | Nei | Nei | Nei | Nei | Nei | Nei | Ja | Nei | Nei | Nei | Nei | Nei | Nei | Nei | Nei | [22 empty] | Cantec AS | 1412 Sofiemyr | STR2 PCB main Ass'y | I/A | Victor Reader Stream DK12D
[7 empty] | 221803 | Høyttaler Stream2 PCB Avspiller lydbok Victor Reader Stream | STK | 407 | PCBA-0035 | 19-18128 | 12D | EUR | 2021-09-01 | 2025-08-31 | insert | HMS Del | Nei | Nei | Nei | Nei | Nei | Nei | Ja | Nei | Nei | Nei | Nei | Nei | Nei | Nei | Nei | [22 empty] | Cantec AS | 1412 Sofiemyr | Stream2 PCB speaker Assy | I/A | Victor Reader Stream DK12D
[7 empty] | 221803 | Kontaktplate for flere ledninger pswu-0005 Avspiller lydbok Victor Reader Stream | STK | 274 | PSHR-0004 | 19-18128 | 12D | EUR | 2021-09-01 | 2025-08-31 | insert | HMS Del | Nei | Nei | Nei | Nei | Nei | Nei | Ja | Nei | Nei | Nei | Nei | Nei | Nei | Nei | Nei | [22 empty] | Cantec AS | 1412 Sofiemyr | Utbytbar blad uk for pswu-0005 | I/A | Victor Reader Stream DK12D
[7 empty] | 221803 | Adapter strøm Stream2 USB-A ce 5 volts 1A Avspiller lydbok Victor Reader Stream | STK | 342 | PSWE-0003 | 19-18128 | 12D | EUR | 2021-09-01 | 2025-08-31 | insert | HMS Del | Nei | Nei | Nei | Nei | Nei | Nei | Ja | Nei | Nei | Nei | Nei | Nei | Nei | Nei | Nei | [22 empty] | Cantec AS | 1412 Sofiemyr | Stream2 USB-A strømadapter ce 5 volts 1a | I/A | Victor Reader Stream DK12D
[7 empty] | 221803 | Strømforsyning USB-A universal 5v 2a l6 Avspiller lydbok Victor Reader Stream | STK | 318 | PSWU-0005 | 19-18128 | 12D | EUR | 2021-09-01 | 2025-08-31 | insert | HMS Del | Nei | Nei | Nei | Nei | Nei | Nei | Ja | Nei | Nei | Nei | Nei | Nei | Nei | Nei | Nei | [22 empty] | Cantec AS | 1412 Sofiemyr | Strømforsyning USB-A universal 5v 2a l6 | I/A | Victor Reader Stream DK12D
[7 empty] | 221803 | USB-kabel Stream2 kort (3,9 ") a / f til mikro USB Avspiller lydbok Victor Reader Stream | STK | 279 | WIRE-0053 | 19-18128 | 12D | EUR | 2021-09-01 | 2025-08-31 | insert | HMS Del | Nei | Nei | Nei | Nei | Nei | Nei | Ja | Nei | Nei | Nei | Nei | Nei | Nei | Nei | Nei | [22 empty] | Cantec AS | 1412 Sofiemyr | Stream2 kort (3,9 ") USB-kabel a / f til mikro USB | I/A | Victor Reader Stream DK12D
|  | 0 | insert | offisiell |  |  | 223990 | Forlengelseslisens programvare SMA Zoomtext Programvare forstørring Zoomtext Reader | STK | 6000 | 1162193 | 19-18128 | 14B | EUR | 2021-09-01 | 2025-08-31 | insert | HMS Del | Nei | Nei | Nei | Nei | Nei | Nei | Ja | Nei | Nei | Nei | Nei | Nei | Nei | Nei | Nei | [22 empty] | Cantec AS | 1412 Sofiemyr | SMA Zoomtext | I/A | Zoomtext DK14B
|  | 0 | insert | offisiell |  |  | 223990 | Forlengelseslisens programvare SMA Jaws Programvare skjermleser Jaws | STK | 6000 | 1162192 | 19-18128 | 14D | EUR | 2021-09-01 | 2025-08-31 | insert | HMS Del | Nei | Nei | Nei | Nei | Nei | Nei | Ja | Nei | Nei | Nei | Nei | Nei | Nei | Nei | Nei | [22 empty] | Cantec AS | 1412 Sofiemyr | SMA Jaws | I/A | Jaws DK14D
|  | 0 | insert | offisiell | [26 empty] | Nei | Nei | Nei